## CARATULA
LISTA DE PRECIOS
EQUIPOS DE BAJA TENSION
abb
Abr-2018
PRODUCTOS DE ELECTRIFICACION
BAJA TENSION

## Breakers Formula
Interruptores automáticos en caja moldeada
Formula
Ejecución fija - unipolar con terminales anteriores - 1 por caja
| A1 100 1p | Icu= 25kA@240V
REFERENCIA PARA PEDIDO | TIPO | Corriente nominal In (A) | Protección sobrecarga I1 (A) | Protección cortocircuito I3 (A) | PRECIO DE LISTA USD
A1 100 Termomagnético (Térmico fijo, magnético fijo)
1SDA066485R1 | A1C 125 TMF 15-400 1p F F | 15 | 15 | 300 | 49
1SDA066686R1 | A1N 125 TMF 20-400 1p F F | 20 | 20 | 300 | 50.5
1SDA068755R1 | A1N 125 TMF 32-400 1p F F | 32 | 32 | 320 | 50.5
1SDA066689R1 | A1N 125 TMF 40-400 1p F F | 40 | 40 | 400 | 50.5
1SDA066690R1 | A1N 125 TMF 50-500 1p F F | 50 | 50 | 500 | 50.5
1SDA068766R1 | A1N 125 TMF 63-630 1p F F | 63 | 63 | 630 | 50.5
1SDA066692R1 | A1N 125 TMF 70-700 1p F F | 70 | 70 | 700 | 59.5
1SDA066693R1 | A1N 125 TMF 80-800 1p F F | 80 | 80 | 800 | 59.5
1SDA066695R1 | A1N 125 TMF 100-1000 1p F F | 100 | 100 | 900 | 59.5
1SDA066696R1 | A1N 125 TMF 125-1250 1p F F | 125 | 125 | 1250 | 104.9
Ejecución fija - unipolar con terminales anteriores - 1 por caja
| A2 250 1p | Icu= 25kA@240V
REFERENCIA PARA PEDIDO | TIPO | Corriente nominal In (A) | Protección sobrecarga I1 (A) | Protección cortocircuito I3 (A) | PRECIO DE LISTA USD
A2 250 Termomagnético (Térmico fijo, magnético fijo)
1SDA068777R1 | A2N 250 TMF 150-1500 1p F F | 150 | 150 | 1500 | 105.9
1SDA066774R1 | A2N 250 TMF 250-2500 1p F F | 250 | 250 | 2500 | 118.4
Ejecución fija - bipolares con terminales anteriores - 1 por caja
| A1 100 2p | Icu= 25kA@440V-50kA@240V
REFERENCIA PARA PEDIDO | TIPO | Corriente nominal In (A) | Protección sobrecarga I1 (A) | Protección cortocircuito I3 (A) | PRECIO DE LISTA USD
A1 100 Termomagnético (Térmico fijo, magnético fijo)
1SDA068789R1 | A1N 125 TMF 15-300 2p F F | 15 | 15 | 300 | 58.9
1SDA066497R1 | A1N 125 TMF 20-300 2p F F | 20 | 20 | 300 | 58.9
1SDA066498R1 | A1N 125 TMF 25-300 2p F F | 25 | 25 | 300 | 58.9
1SDA066499R1 | A1N 125 TMF 30-300 2p F F | 30 | 30 | 300 | 58.9
1SDA066500R1 | A1N 125 TMF 40-400 2p F F | 40 | 40 | 400 | 58.9
1SDA066501R1 | A1N 125 TMF 50-500 2p F F | 50 | 50 | 500 | 58.9
1SDA066502R1 | A1N 125 TMF 60-600 2p F F | 60 | 60 | 600 | 58.9
1SDA066503R1 | A1N 125 TMF 70-700 2p F F | 70 | 70 | 700 | 69.2
1SDA066504R1 | A1N 125 TMF 80-800 2p F F | 80 | 80 | 800 | 69.2
1SDA066506R1 | A1N 125 TMF 100-1000 2p F F | 100 | 100 | 1000 | 69.2
1SDA066507R1 | A1N 125 TMF 125-1250 2p F F | 125 | 125 | 1250 | 123.6
Ejecución fija - bipolares con terminales anteriores - 1 por caja
| A2 250 2p | Icu= 25kA@440V-50kA@240V
REFERENCIA PARA PEDIDO | TIPO | Corriente nominal In (A) | Protección sobrecarga I1 (A) | Protección cortocircuito I3 (A) | PRECIO DE LISTA USD
A2 250 Termomagnético (Térmico fijo, magnético fijo)
1SDA068778R1 | A2N 250 TMF 150-1500 2p F F | 150 | 150 | 1500 | 141.9
1SDA066543R1 | A2N 250 TMF 160-1600 2p F F | 160 | 160 | 1600 | 141.9
1SDA066544R1 | A2N 250 TMF 175-1750 2p F F | 175 | 175 | 1750 | 152.6
1SDA066545R1 | A2N 250 TMF 200-2000 2p F F | 200 | 200 | 2000 | 152.6
1SDA066546R1 | A2N 250 TMF 225-2250 2p F F | 225 | 225 | 2250 | 152.6
1SDA066547R1 | A2N 250 TMF 250-2500 2p F F | 250 | 250 | 2500 | 158.7
Interruptores automáticos en caja moldeada
Formula
Ejecución fija - Tripolares con terminales anteriores - 1 por caja
| A1/A2 160 3p | Icu= 25kA a 220VAC - 15kA a 440VAC
REFERENCIA PARA PEDIDO | TIPO | Corriente nominal In (A) | Protección sobrecarga I1 (A) | Protección cortocircuito I3 (A) | PRECIO DE LISTA USD
A1/A2 160 Termomagnético (Térmico fijo, magnético fijo)
1SDA066697R1 | A1B 125 TMF 15-300 3p F F | 15 | 15 | 300 | 70.6
1SDA066698R1 | A1B 125 TMF 20-300 3p F F | 20 | 20 | 300 | 70.6
1SDA066700R1 | A1B 125 TMF 30-300 3p F F | 30 | 30 | 300 | 70.6
1SDA066701R1 | A1B 125 TMF 40-400 3p F F | 40 | 40 | 400 | 70.6
1SDA066702R1 | A1B 125 TMF 50-500 3p F F | 50 | 50 | 500 | 70.6
1SDA066703R1 | A1B 125 TMF 60-600 3p F F | 60 | 60 | 600 | 70.6
1SDA066704R1 | A1B 125 TMF 70-700 3p F F | 70 | 70 | 700 | 77.1
1SDA066705R1 | A1B 125 TMF 80-800 3p F F | 80 | 80 | 800 | 77.1
1SDA066707R1 | A1B 125 TMF 100-1000 3p F F | 100 | 100 | 1000 | 77.1
1SDA066708R1 | A1B 125 TMF 125-1250 3p F F | 125 | 125 | 1250 | 135.3
1SDA068779R1 | A2B 250 TMF 150-1500 3p F F | 150 | 150 | 1500 | 166.9
1SDA066549R1 | A2B 250 TMF 160-1600 3p F F | 160 | 160 | 1600 | 166.9
Ejecución fija - Tripolares con terminales anteriores - 1 por caja
| A2N 250 3p | Icu= 25kA@480V-85kA@240V
REFERENCIA PARA PEDIDO | TIPO | Corriente nominal In (A) | Protección sobrecarga I1 (A) | Protección cortocircuito I3 (A) | PRECIO DE LISTA USD
A2 250 Termomagnético (Térmico fijo, magnético fijo)
1SDA066784R1 | A2N 250 TMF 200-2000 3p F F | 200 | 200 | 2000 | 201.8
1SDA066785R1 | A2N 250 TMF 225-2250 3p F F | 225 | 225 | 2250 | 201.8
1SDA066786R1 | A2N 250 TMF 250-2500 3p F F | 250 | 250 | 2500 | 209.9
Ejecución fija - Tripolares con terminales anteriores - 1 por caja
| A3N 400 | Icu= 25kA@480V-85kA@240V
REFERENCIA PARA PEDIDO | TIPO | Corriente nominal In (A) | Protección sobrecarga I1 (A) | Protección cortocircuito I3 (A) | PRECIO DE LISTA USD
A3 400 Termomagnético (Térmico fijo, magnético fijo)
1SDA066560R1 | A3N 400 TMF 320-3200 3p F F | 320 | 320 | 3200 | 530.9
1SDA066561R1 | A3N 400 TMF 400-4000 3p F F | 400 | 400 | 4000 | 530.9
Accesorios para Formula
Relés de servicio
Relé de mínima tensión - UVR
| Versión cableada |  |  | Modelo | USD
1SDA066145R1 | UVR-C A1-A2 110-127Vac-110-125Vdc |  |  | A1-A2 | 59.4
1SDA066146R1 | UVR-C A1-A2 220-240Vac-220-250Vdc |  |  | A1-A2 | 59.4
Señalizaciones eléctricas
Contactos auxiliares - AUX
Versión cableada
REFERENCIA PARA PEDIDO | TIPO |  |  | Modelo | PRECIO DE LISTA USD
1SDA066150R1 | AUX-C 2Q+1SY 250 Va.c/d.c. A1-A2 3p-4p |  |  | A1-A2 3-4p | 33.3
1SDA066151R1 | AUX-C 1Q+1SY 250 Va.c./d.c. A1 2p |  |  | A1 2p | 34.9
1SDA066152R1 | AUX-C 2Q+1SY 250 V A2 2p |  |  | A2 2p | 34.9
1SDA054910R1 | AUX-C T4-T5-T6 1Q 1SY 250 Vac/dc |  |  | A3 | 46.8
Terminales anteriores para cables de cobre - aluminio - FC CuAl
REFERENCIA PARA PEDIDO | TIPO |  |  | Modelo | PRECIO DE LISTA USD
1SDA066235R1 | KIT FC CuAl A1 60A 2pcs |  |  | A1 | 9
1SDA066236R1 | KIT FC CuAl A1 60A 3pcs |  |  | A1 | 13.5
1SDA066241R1 | KIT FC CuAl A1 125A 2pcs |  |  | A1 | 9
1SDA066242R1 | KIT FC CuAl A1 125A 3pcs |  |  | A1 | 13.5
1SDA066253R1 | KIT FC CuAl A2 250A 2pcs |  |  | A2 | 19.8
1SDA066254R1 | KIT FC CuAl A2 250A 3pcs |  |  | A2 | 29.7
1SDA055024R1 | KIT FC CuAl 1x300mm2 A3 400 3pcs |  |  | A3 | 75.9
Accesorios de instalación
Mando giratorio
Reenviado - RHE (sobre puerta)
REFERENCIA PARA PEDIDO | TIPO |  |  | Modelo | PRECIO DE LISTA USD
1SDA066158R1 | RHE A1-A2 normal para fijo y enchufable |  |  | A1-A2 | 62.9
1SDA066159R1 | RHE A3 normal para fijo y enchufable |  |  | A3 | 76.5
Accesorio para la fijación en perfi l DIN
| Tipo |  |  |  | USD
1SDA066180R1 | Brida para guia DIN 1p-2p-3p-4p A1-A2 |  |  |  | 6
n | Producto importado bajo pedido
FORMULA Link | (Favor consultar)
ACCESORIOS Y REPUESTOS PARA CONTACTORES
INTERRUPTORES AUTOMATICOS
[ FORMULA ]
INTERRUPTORES AUTOMATICOS
Accesorios [ FORMULA ]
INTERRUPTORES AUTOMATICOS
[ FORMULA ]
INTERRUPTORES AUTOMATICOS
Accesorios [ FORMULA ]

## Breakers Tmax
Ejecución fija - Tripolares con terminales anteriores - 1 por caja
|  | T5N 400 | Icu= 70kA a 220VAC - 30kA a 440VAC
| REFERENCIA PARA PEDIDO | TIPO | Corriente nominal In (A) | Protección sobrecarga I1 (A) | Protección cortocircuito I3 (A) | PRECIO DE LISTA USD
T5N 400 Termomagnético (térmico regulable, magnético regulable)
| 1SDA054436R1 | T5N 400 TMA 320-3200 3p F F | 320 | 224-320 | 1600-3200 | 571.8
| 1SDA054437R1 | T5N 400 TMA 400-4000 3p F F | 400 | 280-400 | 2000-4000 | 586.8
T5N 400 Relé de protección electrónico
| 1SDA054316R1 | T5N 400 PR221DS-LS/I In=320 3p F F | 320 | 128-320 | 320-3200 | 734
| 1SDA054317R1 | T5N 400 PR221DS-LS/I In=400 3p F F | 400 | 160-400 | 400-4000 | 734
|  | T5N 630 | Icu= 70kA a 220VAC - 30kA a 440VAC
| REFERENCIA PARA PEDIDO | TIPO | Corriente nominal In (A) | Protección sobrecarga I1 (A) | Protección cortocircuito I3 (A) | PRECIO DE LISTA USD
T5N 630 Termomagnético (Térmico regulable, magnético regulable)
| 1SDA054456R1 | T5N 630 TMA 500-5000 3p F F | 500 | 350-500 | 2500-5000 | 834.9
T5N 630 Relé de protección electrónico
| 1SDA054396R1 | T5N 630 PR221DS-LS/I In=630 3p F F | 630 | 252-630 | 630-6300 | 940.9
Ejecución fija - Tripolares con terminales anteriores - 1 por caja
|  | T6N 800 | Icu= 70kA a 220/230V - 30kA a 440V
| REFERENCIA PARA PEDIDO | TIPO | Corriente nominal In (A) | Protección sobrecarga I1 (A) | Protección cortocircuito I3 (A) | PRECIO DE LISTA USD
T6N 800 Termomagnético (Térmico regulable, magnético regulable)
| 1SDA060214R1 | T6N 800 TMA 800-8000 3p F F | 800 | 560-800 | 4000-8000 | 1528.4
T6N 800 Relé de protección electrónico
| 1SDA060268R1 | T6N 800 PR221DS-LS/I In=800 3p F F | 800 | 320-800 | 800-8000 | 1797.7
Ejecución fija - Tripolares con terminales anteriores prolongados - 1 por caja
|  | T6N 1000 | Icu= 70kA a 220/230V - 30kA a 440V
| REFERENCIA PARA PEDIDO | TIPO | Corriente nominal In (A) | Protección sobrecarga I1 (A) | Protección cortocircuito I3 (A) | PRECIO DE LISTA USD
T6N 1000 Relé de protección electrónico
| 1SDA060537R1 | T6N 1000 PR221DS-LS/I In=1000 3p F | 1000 | 400-1000 | 1000-10000 | 2120.7
Ejecución fija - Tripolares con terminales anteriores - 1 por caja - Motorizable
|  | T7S 1250 M | Icu= 85kA a 220VAC - 50kA a 440VAC
| REFERENCIA PARA PEDIDO | TIPO | Corriente nominal In (A) | Protección sobrecarga I1 (A) | Protección cortocircuito I3 (A) | PRECIO DE LISTA USD
T7S 1250 Relé de protección electrónico
| 1SDA062882R1 | T7S 1250 PR231/P LS/I In=1250A 3p F | 1250 | 500-1250 | 1250-12500 | 2649
|  | T7S 1600 M | Icu= 85kA a 220VAC - 50kA a 440VAC
| REFERENCIA PARA PEDIDO | TIPO | Corriente nominal In (A) | Protección sobrecarga I1 (A) | Protección cortocircuito I3 (A) | PRECIO DE LISTA USD
T7S 1600 Relé de protección electrónico
| 1SDA063010R1 | T7S 1600 PR231/P LS/I In=1600A 3p F | 1600 | 640-1600 | 1600-16000 | 3594.1
Interruptores automáticos en caja moldeada
Accesorios para Tmax
Relés de servicio
Relé de apertura - SOR
Versión no cableada
| REFERENCIA PARA PEDIDO | TIPO |  |  | Modelo | PRECIO DE LISTA USD
| 1SDA054865R1 | SOR 110...127 V AC - 110...125 V DC |  |  | T4-T5-T6 | 47.1
| 1SDA054866R1 | SOR 220...240 V AC - 220...250 V DC |  |  | T4-T5-T6 | 47.1
| 1SDA062069R1 | SOR 110...120 V AC / DC |  |  | T7-T7M | 116.9
| 1SDA063547R1 | SOR 120...127 V AC / DC |  |  | T7-T7M | 116.9
| 1SDA063548R1 | SOR 220...240 V AC / DC |  |  | T7-T7M | 116.9
Interruptores automáticos en caja moldeada
Accesorios para Tmax
Relé de mínima tensión - UVR
|  | Versión no cableada |  |  | Modelo | USD
| 1SDA054883R1 | UVR 110...127 V AC - 110...125 V DC |  |  | T4-T5-T6 | 66
| 1SDA054884R1 | UVR 220...240 V AC - 220...250 V DC |  |  | T4-T5-T6 | 66
| 1SDA062091R1 | UVR 110...120 V AC / DC |  |  | T7-T7M | 150.1
| 1SDA063551R1 | UVR 120...127 V AC / DC |  |  | T7-T7M | 150.1
| 1SDA063552R1 | UVR 220...240 V AC / DC |  |  | T7-T7M | 150.1
Interruptores automáticos en caja moldeada
Accesorios para Tmax
Relé de cierre - SCR
|  | Versión cableada |  |  | Modelo | USD
| 1SDA062080R1 | SCR 110...120 V AC / DC |  |  | T7M | 116.9
| 1SDA063549R1 | SCR 120...127 V AC / DC |  |  | T7M | 116.9
| 1SDA063550R1 | SCR 220...240 V AC / DC |  |  | T7M | 116.9
Interruptores automáticos en caja moldeada
Accesorios para Tmax
Señalizaciones eléctricas
Contactos auxiliares - AUX
Versión no cableada
| REFERENCIA PARA PEDIDO | TIPO |  |  | Modelo | PRECIO DE LISTA USD
| 1SDA051368R1 | 1 NA/NC + 1 abierto por relé - 250 V AC/DC |  |  | T1-T2-T3-T4-T5-T6 | 28
| 1SDA062102R1 | 2 NA/NC - 400 V AC |  |  | T7M | 41.1
Versión cableada (1) con cables de 1 metro de longitud
| 1SDA054910R1 | AUX-C T4-T5-T6 1Q 1SY 250 Vac/dc |  |  | T4-T5-T6 | 46.8
Interruptores automáticos en caja moldeada
Accesorios para Tmax
Mando motor
Mando motor de energía acumulada - MOE
|  | Tipo / Alimentación |  |  | Modelo | USD
| 1SDA054896R1 | MOE T4-T5 110...125 V AC/ DC |  |  | T4-T5 | 639.3
| 1SDA054897R1 | MOE T4-T5 220...250 V AC/ DC |  |  | T4-T5 | 639.3
| 1SDA060397R1 | MOE T6 110...125 V AC/ DC |  |  | T6 | 1089.9
| 1SDA060398R1 | MOE T6 220...250 V AC/ DC |  |  | T6 | 1089.9
Motor para la carga de los resortes
|  | Alimentación |  |  | Modelo | USD
| 1SDA062115R1 | 100...130 V AC/DC |  |  | T7M | 635.1
| 1SDA062116R1 | 220...250 V AC/DC |  |  | T7M | 635.1
Interruptores automáticos en caja moldeada
Accesorios para Tmax
Mando giratorio
Reenviado - RHE (sobre puerta)
|  | Tipo |  |  | Modelo | USD
| 1SDA054929R1 | RHE normal para fijo y enchufable |  |  | T4-T5 | 95.6
n | 1SDA060409R1 | RHE normal para fijo y enchufable |  |  | T6 | 216.9
| n | Producto importado bajo pedido
Interruptores automáticos en caja moldeada
Accesorios para Tmax
Mandos y bloqueos
Enclavamiento mecánico - MIR
| REFERENCIA PARA PEDIDO | TIPO |  |  | Modelo | PRECIO DE LISTA USD
| 1SDA054946R1 | MIR-HB - grupo armazón enclavamiento horizontal |  |  | T4-T5 | 308.4
| 1SDA054951R1 | Par de placas para enclavamiento tipo D (T5-T5) |  |  | T5 | 77.1
Nota: Para enclavar 2 interruptores, se debe incluir el codigo 1SDA054951R1 de un par de placas para enclavamiento
| 1SDA060685R1 | MIR T6 Enclavamiento horizontal |  |  | T6 | 396.5
Enclavamiento mecánico con cables entre dos interruptores
|  | Tipo |  |  | Modelo
| 1SDA062127R1 | Kit de cables para enclavamiento horizontal |  |  | T7M | 63.6
| 1SDA062129R1 | Placa para fijo |  |  | T7M | 159.4
Nota: Para realizar el enclavamiento mecánico entre dos interruptores, es necesario pedir dos placas adecuadas para la versión de los interruptores interbloqueados, y un kit de cables.
Interruptores automáticos en caja moldeada
Accesorios para Tmax
Terminales anteriores para cables de cobre - FC Cu
| REFERENCIA PARA PEDIDO | TIPO |  |  | Modelo | PRECIO DE LISTA USD
| 1SDA055016R1 | Kit FC Cu 1x240mm2 T5 400 - 3 unidades |  |  | T5 - 400 | 43.5
Terminales anteriores para cables de cobre - aluminio - FC CuAl
|  | Tipo |  |  | Modelo
| 1SDA055022R1 | Kit FC CuAl 1x300mm2 T5 400 - 6unidades |  |  | T5 - 400 | 152.6
| 1SDA055030R1 | Kit FC CuAl 2x240mm2 T5 630 - 6unidades - borne externo |  |  | T5 - 630 | 160.6
| 1SDA013956R1 | Kit FC CuAl 3x185mm2 T6 800 - 6unidades - borne externo |  |  | T6 - 800 | 274.9
| 1SDA060689R1 | Kit FC CuAl 4x150mm2 T6 1000 - 6unidades - borne externo |  |  | T6 - 1000 | 293.2
| 1SDA063112R1 | Kit FC CuAl 4x240mm2 T7-T7M-X1 1250 - 3 unidades - borne externo |  |  | T7-T7M-X1 - 630 | 211.8
Unidad de conmutación automática red-grupo - ATS021 / ATS022
| REFERENCIA PARA PEDIDO | TIPO |  |  | Modelo | PRECIO DE LISTA USD
| 1SDA065523R1 | ATS021 |  |  | XT1…XT4 - T4...T7 - Emax | 903.5
n | 1SDA065524R1 | ATS022 |  |  | XT1…XT4 - T4...T7 - Emax | Consultar
| n | Producto importado bajo pedido
ACCESORIOS Y REPUESTOS PARA CONTACTORES
INTERRUPTORES AUTOMATICOS
Tmax
INTERRUPTORES DE MANIOBRA
ACCESORIOS Tmax
ACCESORIOS Tmax
ACCESORIOS Tmax

## Breakers Tmax XT
Ejecución fija - Tripolares con terminales frontales - 1 por caja
| XT1B 160 | Icu= 25kA a 220VAC - 15kA a 440VAC
REFERENCIA PARA PEDIDO | TIPO | Corriente nominal In (A) | Protección sobrecarga I1 (A) | Protección cortocircuito I3 (A) | PRECIO DE LISTA USD
XT1B 160 Termomagnético (Térmico regulable, magnético fijo)
1SDA066799R1 | XT1B 160 TMD 16-450 3p F F | 16 | 11,2-16 | 450 | 88.5
1SDA066800R1 | XT1B 160 TMD 20-450 3p F F | 20 | 14-20 | 450 | 88.5
1SDA066802R1 | XT1B 160 TMD 32-450 3p F F | 32 | 22,4-32 | 450 | 88.5
1SDA066803R1 | XT1B 160 TMD 40-450 3p F F | 40 | 28-40 | 450 | 88.5
1SDA066804R1 | XT1B 160 TMD 50-500 3p F F | 50 | 35-50 | 500 | 88.5
1SDA066805R1 | XT1B 160 TMD 63-630 3p F F | 63 | 44,1-63 | 630 | 88.5
1SDA066806R1 | XT1B 160 TMD 80-800 3p F F | 80 | 56-80 | 800 | 96.5
1SDA066807R1 | XT1B 160 TMD 100-1000 3p F F | 100 | 70-100 | 1000 | 96.5
1SDA066808R1 | XT1B 160 TMD 125-1250 3p F F | 125 | 87,5-125 | 1250 | 150.2
1SDA066809R1 | XT1B 160 TMD 160-1600 3p F F | 160 | 112-160 | 1600 | 184.7
1SDA066907R1 | KIT FC Cu XT1 6pcs, terminales para cable de cobre |  |  |  | 13.5
Ejecución fija - Tripolares con terminales anteriores - 1 por caja
| XT3N 250 | Icu= 50kA a 220VAC - 25kA a 440VAC
REFERENCIA PARA PEDIDO | TIPO | Corriente nominal In (A) | Protección sobrecarga I1 (A) | Protección cortocircuito I3 (A) | PRECIO DE LISTA USD
XT3N 250 Termomagnético (térmico regulable, magnético fijo)
1SDA068058R1 | XT3N 250 TMD 200-2000 3p F F | 200 | 140-200 | 2000 | 339.8
1SDA068059R1 | XT3N 250 TMD 250-2500 3p F F | 250 | 175-250 | 2500 | 358.6
Relés de servicio
Relé de apertura - SOR
Versión no cableada
REFERENCIA PARA PEDIDO | TIPO |  |  | Modelo | PRECIO DE LISTA USD
1SDA066316R1 | SOR XT1..XT4 110...127 Vac-110...125 Vdc |  |  | XT1-XT2-XT3-XT4 | 35.2
1SDA066317R1 | SOR XT1..XT4 220...240 Vac-220...250 Vdc |  |  | XT1-XT2-XT3-XT4 | 35.2
Relé de mínima tensión - UVR
| Versión no cableada |  |  | Modelo
1SDA066391R1 | UVR XT1..XT4 110-127Vac-110-125Vdc |  |  | XT1-XT2-XT3-XT4 | 49
1SDA066392R1 | UVR XT1..XT4 220-240Vac-220-250Vdc |  |  | XT1-XT2-XT3-XT4 | 49
Señalizaciones eléctricas
Contactos auxiliares - AUX
Versión cableada (1) con cables de 1 metro de longitud
REFERENCIA PARA PEDIDO | TIPO |  |  | Modelo | PRECIO DE LISTA USD
1SDA066431R1 | AUX-C 1Q+1SY 250Vac/dc XT1..XT4 F/P |  |  | XT1-XT2-XT3-XT4 | 29
Mando a motor
Mando a motor de acción directa - MOD
REFERENCIA PARA PEDIDO | TIPO/ALIMENTACION |  |  | Modelo | PRECIO DE LISTA USD
1SDA066459R1 | MOD XT1-XT3 110...125V ac/dc |  |  | XT1-XT3 | 226.1
1SDA066460R1 | MOD XT1-XT3 220...250V ac/dc |  |  | XT1-XT3 | 226.1
Mando giratorio
Reenviado - RHE (sobre puerta)
REFERENCIA PARA PEDIDO | TIPO |  |  | Modelo | PRECIO DE LISTA USD
1SDA066479R1 | RHE XT1-XT3 F/P NORM. DEVOLVER |  |  | XT1-XT3 | 57.1
Interruptores automáticos en caja moldeada
Accesorios para Tmax XT
Mandos y bloqueos
Enclavamiento mecánico - MIR
REFERENCIA PARA PEDIDO | TIPO |  |  | Modelo | PRECIO DE LISTA USD
1SDA066637R1 | MIR-HR bastidor metálico horizontal XT1..XT4 |  |  | XT1-XT2-XT3-XT4 | 209.5
1SDA066639R1 | MIR-P placa para XT1 F |  |  | XT1 | 37.9
1SDA066643R1 | MIR-P placa para XT3 F |  |  | XT3 | 37.9
Nota: Para enclavar 2 interruptores, se debe solicitar un bastidor metálico y una placa para cada interruptor a enclavar (XT1-XT1 ó XT1-XT3 ó XT3-XT3)
Terminales
Terminales para cable de cobre - FC Cu
REFERENCIA PARA PEDIDO | TIPO |  |  | Modelo | PRECIO DE LISTA USD
1SDA066907R1 | KIT FC Cu XT1 6pcs, terminales para cables de cobre |  |  | XT1 | 13.5
1SDA066913R1 | KIT FC Cu XT3 3pcs, terminales para cables de cobre |  |  | XT3 | 13.5
INTERRUPTORES AUTOMATICOS
SACE Tmax XT
ACCESORIOS Y REPUESTOS PARA CONTACTORES
ACCESORIOS SACE Tmax XT

## Breakers de riel SH200
MINI INTERRUPTORES (MCB) SERIE SH200
MININTERRUPTORES SH200
Curva de disparo B y C. Montaje en riel DIN de 35 mm
Aplicaciones: residencial, terciario
Poder de ruptura (IEC/EN 60898)
Icn: 3 kA, 4,5 kA ó 6 kA.
MININTERRUPTORES SH200 L
CURVA C, 4.5 KA
REFERENCIA PARA PEDIDO | TIPO | Corriente nominal | Tensión máxima de servicio | Poder de corte Icu (kA) | Precio de Lista USD
|  | In (A) | Ub máx. | 230/400 Vac
Interruptores Termomágneticos Unipolares. Ancho: 1 módulo = 17,5 mm
BE2CDS241001R0024 | Int. Termomagnético SH201L C2 | 2 | 254 Vac | 4.5 | 6.7
BE2CDS241001R0044 | Int. Termomagnético SH201L C4 | 4 |  | 4.5 | 6.7
BE2CDS241001R0064 | Int. Termomagnético SH201L C6 | 6 |  | 4.5 | 6.7
BE2CDS241001R0104 | Int. Termomagnético SH201L C10 | 10 |  | 4.5 | 6.3
BE2CDS241001R0164 | Int. Termomagnético SH201L C16 | 16 |  | 4.5 | 6.3
BE2CDS241001R0204 | Int. Termomagnético SH201L C20 | 20 |  | 4.5 | 6.3
BE2CDS241001R0254 | Int. Termomagnético SH201L C25 | 25 |  | 4.5 | 6.3
BE2CDS241001R0324 | Int. Termomagnético SH201L C32 | 32 |  | 4.5 | 6.3
BE2CDS241001R0404 | Int. Termomagnético SH201L C40 | 40 |  | 4.5 | 6.8
BE2CDS241001R0504 | Int. Termomagnético SH201L C50 | 50 |  | 4.5 | 7.3
BE2CDS241001R0634 | Int. Termomagnético SH201L C63 | 63 |  | 4.5 | 7.3
Interruptores Termomágneticos Bipolares. Ancho: 1 módulo = 35 mm
BE2CDS242001R0024 | Int. Termomagnético SH202L C2 | 2 | 440 Vac | 4.5 | 14.6
BE2CDS242001R0044 | Int. Termomagnético SH202L C4 | 4 |  | 4.5 | 14.6
BE2CDS242001R0064 | Int. Termomagnético SH202L C6 | 6 |  | 4.5 | 13.6
BE2CDS242001R0104 | Int. Termomagnético SH202L C10 | 10 |  | 4.5 | 13.6
BE2CDS242001R0164 | Int. Termomagnético SH202L C16 | 16 |  | 4.5 | 13.6
BE2CDS242001R0204 | Int. Termomagnético SH202L C20 | 20 |  | 4.5 | 13.6
BE2CDS242001R0254 | Int. Termomagnético SH202L C25 | 25 |  | 4.5 | 13.6
BE2CDS242001R0324 | Int. Termomagnético SH202L C32 | 32 |  | 4.5 | 13.6
BE2CDS242001R0404 | Int. Termomagnético SH202L C40 | 40 |  | 4.5 | 14.9
BE2CDS242001R0504 | Int. Termomagnético SH202L C50 | 50 |  | 4.5 | 14.9
BE2CDS242001R0634 | Int. Termomagnético SH202L C63 | 63 |  | 4.5 | 14.9
Interruptores Termomágneticos Bipolares. Ancho: 1 módulo = 52,5 mm
BE2CDS243001R0024 | Int. Termomagnético SH203L C2 | 2 | 440 Vac | 4.5 | 20.9
BE2CDS243001R0044 | Int. Termomagnético SH203L C4 | 4 |  | 4.5 | 20.9
BE2CDS243001R0064 | Int. Termomagnético SH203L C6 | 6 |  | 4.5 | 20.9
BE2CDS243001R0104 | Int. Termomagnético SH203L C10 | 10 |  | 4.5 | 20.9
BE2CDS243001R0164 | Int. Termomagnético SH203L C16 | 16 |  | 4.5 | 20.9
BE2CDS243001R0204 | Int. Termomagnético SH203L C20 | 20 |  | 4.5 | 20.9
BE2CDS243001R0254 | Int. Termomagnético SH203L C25 | 25 |  | 4.5 | 20.9
BE2CDS243001R0324 | Int. Termomagnético SH203L C32 | 32 |  | 4.5 | 20.9
BE2CDS243001R0404 | Int. Termomagnético SH203L C40 | 40 |  | 4.5 | 20.9
BE2CDS243001R0504 | Int. Termomagnético SH203L C50 | 50 |  | 4.5 | 22.8
BE2CDS243001R0634 | Int. Termomagnético SH203L C63 | 63 |  | 4.5 | 22.8
PRECIOS SUJETOS A CAMBIOS SEGÚN DISPONIBILIDAD
INTERRUPTORES
RIEL DIN SH200
RELES ENCHUFABLES
ACCESORIOS PARA INTERRUPTORES DE RIEL

## Breakers de riel S200
MINI INTERRUPTORES (MCB) SERIE S200
System pro M Compact
MININTERRUPTORES S200
Curva de disparo C. Montaje en riel DIN de 35 mm
Aplicaciones: residencial, terciario e industrial
Norma de referencia: IEC/EN 60898, IEC/EN 60947-2
Icn = 6 kA
REFERENCIA PARA PEDIDO | TIPO | Corriente nominal | Tensión máxima de servicio | Poder de corte Icu (kA) | Precio de Lista USD
|  | In (A) | Ub máx. | 230Vac
Interruptores Termomágneticos Unipolares. Ancho: 1 módulo = 17,5 mm
2CDS251001R0014 | Breaker de riel S201-C1 | 1 | 440 Vac 72 V dc | 10 | 14
BE2CDS251001R0024 | Breaker de riel S201-C2 | 2 |  | 10 | 13.8
BE2CDS251001R0044 | Breaker de riel S201-C4 | 4 |  | 10 | 15.7
BE2CDS251001R0064 | Breaker de riel S201-C6 | 6 |  | 10 | 11.3
BE2CDS251001R0104 | Breaker de riel S201-C10 | 10 |  | 10 | 10
BE2CDS251001R0164 | Breaker de riel S201-C16 | 16 |  | 10 | 10
BE2CDS251001R0204 | Breaker de riel S201-C20 | 20 |  | 10 | 10
BE2CDS251001R0254 | Breaker de riel S201-C25 | 25 |  | 10 | 10
BE2CDS251001R0324 | Breaker de riel S201-C32 | 32 |  | 10 | 10
BE2CDS251001R0404 | Breaker de riel S201-C40 | 40 |  | 10 | 13.2
BE2CDS251001R0504 | Breaker de riel S201-C50 | 50 |  | 10 | 13.8
BE2CDS251001R0634 | Breaker de riel S201-C63 | 63 |  | 10 | 13.8
Interruptores Termomágneticos Bipolares. Ancho: 1 módulo = 35 mm
2CDS252001R0014 | Breaker de riel S202-C1 | 1 | 440 Vac 125 V dc | 10 | 35.8
BE2CDS252001R0024 | Breaker de riel S202-C2 | 2 |  | 10 | 35.8
2CDS252001R0034 | Breaker de riel S202-C3 | 3 |  | 10 | 35.8
BE2CDS252001R0044 | Breaker de riel S202-C4 | 4 |  | 10 | 35.1
BE2CDS252001R0064 | Breaker de riel S202-C6 | 6 |  | 10 | 23.6
BE2CDS252001R0104 | Breaker de riel S202-C10 | 10 |  | 10 | 20.3
BE2CDS252001R0164 | Breaker de riel S202-C16 | 16 |  | 10 | 20.3
BE2CDS252001R0204 | Breaker de riel S202-C20 | 20 |  | 10 | 20.3
BE2CDS252001R0254 | Breaker de riel S202-C25 | 25 |  | 10 | 20.3
BE2CDS252001R0324 | Breaker de riel S202-C32 | 32 |  | 10 | 20.3
BE2CDS252001R0404 | Breaker de riel S202-C40 | 40 |  | 10 | 26.8
BE2CDS252001R0504 | Breaker de riel S202-C50 | 50 |  | 10 | 28.1
BE2CDS252001R0634 | Breaker de riel S202-C63 | 63 |  | 10 | 28.1
Interruptores Termomágneticos Tripolares. Ancho: 1 módulo = 52,5 mm
BE2CDS253001R0024 | Breaker de riel S203-C2 | 2 | 440 Vac | 10 | 57.2
BE2CDS253001R0044 | Breaker de riel S203-C4 | 4 |  | 10 | 55
BE2CDS253001R0064 | Breaker de riel S203-C6 | 6 |  | 10 | 34.4
BE2CDS253001R0104 | Breaker de riel S203-C10 | 10 |  | 10 | 32.1
BE2CDS253001R0164 | Breaker de riel S203-C16 | 16 |  | 10 | 32.1
BE2CDS253001R0204 | Breaker de riel S203-C20 | 20 |  | 10 | 32.1
BE2CDS253001R0254 | Breaker de riel S203-C25 | 25 |  | 10 | 32.1
BE2CDS253001R0324 | Breaker de riel S203-C32 | 32 |  | 10 | 41.7
BE2CDS253001R0404 | Breaker de riel S203-C40 | 40 |  | 10 | 43.4
BE2CDS253001R0504 | Breaker de riel S203-C50 | 50 |  | 10 | 44.8
BE2CDS253001R0634 | Breaker de riel S203-C63 | 63 |  | 10 | 44.8
n Producto importado bajo pedido
Interruptores Termomagnéticos
Accesorios
Accesorios para interruptores termomagnéticos S200
Contactos auxiliares
REFERENCIA PARA PEDIDO | TIPO | Descripción |  |  | Precio de Lista USD
(hasta 3 por interruptor)
Contactos auxiliares. Adosan en el lateral derecho del mininterruptor
2CDS200912R0001 | S 2C-H6R | Contacto auxiliar: para señalización de la posición de contactos del aparato. 1NA+ 1NC. |  |  | 15.36
2CDS200922R0001 | S 2C-S/H6R | Contacto universal de señalización de disparo / contacto auxiliar. Seleccionable (en el lateral) como: contacto de señalización de disparo (sobrecorriente/cortocircuito/ para interruptores automáticos, o corriente de defecto para interruptores automáticos |  |  | 23.19
INTERRUPTORES
RIEL DIN S200
ACCESORIOS PARA INTERRUPTORES DE RIEL

## Medidores
|  | DMTME | DMTME-72 | DMTME-96 | MTME-LCD-96 | ANR96 | ANR144
| Dimensiones | 6 modulos DIN | 72x72x90 | 96x96x103 | 96x96x103 | 96x96x130 | 144x144x66
| Display | LED |  |  | LCD con retroiluminación | LCD gráfica retroiluminada
| Fuente de alimentación | 110 Va.c. 230 Va.c. | 230 Va.c. 400 Va.c. | 110 Va.c. 230 Va.c. | 110 Va.c. 230 Va.c. | 20-60 V a.c./d.c | 85-265 V a.c./d.c
| Voltaje TRMS | Medición de parámetros Eléctricos |  |  | Medición de parámetros Eléctricos | Medición de parámetros Eléctricos
Corriente TRMS
Frecuencia
Factor de potencia
Cos φ
Potencia activa
Potencia reactiva
Potencia aparente
Energía activa
Energía reactiva
Energía aparente
Valor pico Min/Max/Avg
Timer and count-down
| Potencia 4Q |  |  |  | Calidad de Energía | Calidad de Energía
Energía 4Q
Corriente de Neutro
THD Corriente
THD Voltaje
Seteo de contraseña
| Tarifas |  |  |  |  | Gestión de la Energía
Demanda Máxima
Análisis Harmónico hasta 31°
Visualización de la forma de onda
Memoria 1 MB
| Salidas | Digital |  |  | Digital | Digital | Digital y Análoga
| Entradas | [5 empty] | Digital
| Puerto serial | RS 485 |  |  | RS 485 | RS 485
| Protocolos | Modbus RTU |  |  | Modbus RTU | Modbus RTU | Modbus RTU Ethernet TCP/IP Profibus DP
| REFERENCIA PARA PEDIDO | TIPO |  | DESCRIPCION |  |  | Precio de Lista USD
n | 2CSG253030R4021 | MTME-485-SUI-LCD-96 |  | Medidas TRMS de todas las magnitudes eléctricas: V-I-P-Q-A-cosϕ-Hz-kWh-kVArh en redes de 230/400 VAC, evaluación del factro de distorsión armónica THD, gestión de carga, pantalla LCD retroiluminada. Tamaño 96 mm x 96 mm. Comunicación RS485 ModbusRTU. |  |  | CONSULTAR
n | 2CSG133030R4022 | DMTME-96 |  | Medidas TRMS de VL-L, VL-N, A, W, VAR, VA, kWh, kVAR, PF en redes de 230/400 V ac. conexión indirecta a través de TC... fuente / 5 A. Fuente auxiliar de 230 VAC y 110 VAC. Tamaño 96 mm x 96 mm. |  |  | CONSULTAR
n | 2CSG213000R4051 | ANR96-230 |  | Medidas TRMS de corriente y voltaje, frecuencia y temperatura, factor de potencia, cosϕ, potencia aparente, activa y reactiva, distrosión armónica total THD hasta el armónico 31, energía activa consumida y generada. Display LCD Gráfico retroiluminado, muestra formas de onda y diagramas de fourier de componentes armónicos, Memoria interna de 128 kbyte; Conexión directa a PC (sin uso de Convertidor RS485/RS232) gracias su puerto conmutable RS232/RS485. Fuente auxiliar : 230 V a.c./d.c. , 4 salidas digitales, 2 entradas digitales. Tamaño 96 mm x 96 mm. |  |  | CONSULTAR
n Producto importado bajo pedido
MEDIDORES Y ANALIZADORES DE ENERGÍA

## Medidores M2M
Fuente de alimentación auxiliar
| Rango de voltaje |  | V | De 24 a 240 V AC/DC
De 48 a 240 V AC/DC M2M ETHERNET, M2M PROFIBUS, M2M I/O
| Rango de frecuencia |  | Hz | 45-65
| Fusible de Protección |  |  | T 0.5 A de 24 V to 100 V
T 0.25 A de 100 V to 240 V
| Potencia Absorbida |  | VA | 7 max.
| Tipo de medición |  |  | Muestreo TRMS
Precisión de la medida
| Voltaje |  |  | ±0.5% F.S. ±1 digit
| Corriente |  |  | ±0.5% F.S. ±1 digit
| Frecuencia |  | Hz | 40.0 - 99.9: ± 0,2% ± 0,1 100 - 500: ± 0.2% ± 1
| Factor de potencia |  |  | ± 1% ± 1 digit (desde cosϕ= 0.3 Inductivo hasta cosϕ = 0.3 Capacitivo)
| Potencia Activa |  |  | ± 1% ± 0.1% F.S (desde cosϕ= 0.3 Inductivo hasta cosϕ = 0.3 Capacitivo)
| Energía Activa |  |  | Clase 1
Rango de medición
| Voltaje |  | V | De 10 a 500 aproximadamente. TRMS VL-N. Sin decimales
| Corriente |  |  | A partir de 50 mA a 5 A TRMS. 2 decimales muestra
| Frecuencia |  | Hz | De un lugar decimal 40 a 500 muestran una hasta 99,9 y en números enteros por encima de 100
| Factor de potencia |  |  | 2 decimales muestra
Instalación
| Redes de distribución |  |  | Baja y media tensión Conexión monofásica Trifásico con neutro - Trifásico sin neutro
| Entradas amperométrica |  | A | Siempre uso externo CT
Primaria de 1 a 10.000 aproximadamente un AC.
Secundario de 5 A y 1 A unos AC.
Nota: en caso de secundario del TC a 1 A la clase de precisión se reduce al 2,5% FS ± 1 dígito, en el rango de 5-100% fs
| Entradas voltímetro |  | V | Inserción directa de hasta 500 AC aproximadamente.
Inserción indirecta con VT: Primaria de 60 a 60.000 V AC aprox - secundaria 60 a 190 V AC NB: En caso de VT secundaria a menos de 100 V de la clase de precisión se reduce al 2,5% FS ± 1 dígito, en el rango de 5-100% fs
| Fusible de protección para las entradas de un voltímetro |  | A | 0.1
| Frecuencia de actualización de datos |  |  | 2 veces / segundo
| Dimensiones |  |  | 96 mm x 96 mm x 77 mm (profundidad dentro de la caja de control: 57 mm)
| Tipo | Descripcion | Protocolo | Puerto Serial | Codigo | Precio
| M2M | 2 salidas digitales programables como alarmas de umbral o pulsos | - | - | 2CSG299883R4052 | 664.3
| M2M MODBUS | 2 salidas digitales programables como alarmas de umbral o pulsos | Modbus RTU | RS485 | 2CSG299893R4052 | 798.4
n | M2M ETHERNET | 2 salidas digitales programables como alarmas de umbral o pulsos | Modbus TCP/IP | RJ45 | 2CSG299903R4052 | 910.9
n | M2M PROFIBUS | 2 salidas digitales programables como alarmas de umbral o pulsos | Profibus | RS232 | 2CSG299913R4052 | 1009.1
n | M2M ALARM | 2 salidas digitales programables como alarmas de umbral o de legumbres, 2 salidas de relé programable | Modbus RTU | RS485 | 2CSG299923R4052 | 854.3
n | M2M I / O | 2 salidas digitales programables como alarmas de umbral o de legumbres, 3 entradas digitales y 2 salidas analógicas | Modbus RTU | RS485 | 2CSG299933R4052 | 854.3
| n | Producto importado bajo pedido
MEDIDORES M2M
Caracteristicas Técnicas
MEDIDORES M2M
Codigos de Pedido

## Cajas Gemini
Cajas Plásticas IP66 - ABB SACE
Gemini
Condición de uso para intemperie y prestaciones para funcionamiento bajo condiciones severas. Material termoplástico 100% reciclable, doble aislamiento, GTW 750°C, grado de protección contra golpes IK10, temperatura de funcionamiento -25°C a +100°C
Aplicaciones para distribución y automatización
| REFERENCIA PARA PEDIDO | TIPO | DIMENSIONES alto x ancho x profundidad (mm) | PRECIO DE LISTA USD
| 1SL0201A00-C | IP66 SWITCHBOARD PUERTA CIEGA-SIZE 1 | 400 x 335 x 210 | 254.97
|  | DOBLE FONDO-SIZE 1 | 285 x 235 x 2
|  | SOPORTES-PARED GEMINI | -
| 1SL0202A00-C | IP66 SWITCHBOARD PUERTA CIEGA-SIZE 2 | 550 x 460 x 260 | 370.6
|  | DOBLE FONDO-SIZE 2 | 435 x 360 x 2
|  | SOPORTES-PARED GEMINI | -
| 1SL0203A00-C | IP66 SWITCHBOARD PUERTA CIEGA-SIZE 3 | 700 x 460 x 260 | 386.3
|  | DOBLE FONDO-SIZE 3 | 585 x 360 x 2
|  | SOPORTES-PARED GEMINI | -
| 1SL0204A00-C | IP66 SWITCHBOARD PUERTA CIEGA-SIZE 4 | 700 x 590 x 260 | 512.64
|  | DOBLE FONDO-SIZE 4 | 585 x485 x2
|  | SOPORTES-PARED GEMINI | -
| 1SL0205A00-C | IP66 SWITCHBOARD PUERTA CIEGA-SIZE 5 | 855 x 590 x 360 | 624.01
|  | DOBLE FONDO-SIZE 5 | 735 x485 x2
|  | SOPORTES-PARED GEMINI | -
| 1SL0206A00-C | IP66 SWITCHBOARD PUERTA CIEGA-SIZE 6 | 1005 x 840 x 360 | 1123.58
|  | DOBLE FONDO-SIZE 6 | 885 x 735 x 2
|  | SOPORTES-PARED GEMINI | -
n | 1SL0212A00-C | GEMINI PUERT-TRANSP-SIZE 2 | 550 x 460 x 260 | 468.44
|  | CONTRAPUERTA-SIZE2 | 450 x 375
|  | DOBLE FONDO-SIZE 2 | 435 x 360 x 2
|  | SOPORTES-PARED GEMINI | -
n | 1SL0213A00-C | GEMINI PUERT-TRANSP-SIZE 3 | 700 x 460 x 260 | 515.6
|  | CONTRAPUERTA-SIZE3 | 600 x 375
|  | DOBLE FONDO-SIZE 3 | 585 x 360 x 2
|  | SOPORTES-PARED GEMINI | -
n | 1SL0214A00-C | GEMINI PUERT-TRANSP-SIZE 4 | 700 x 590 x 260 | 701.86
|  | CONTRAPUERTA-SIZE4 | 600 x 500
|  | DOBLE FONDO-SIZE 4 | 585 x485 x2
|  | SOPORTES-PARED GEMINI | -
n | 1SL0215A00-C | GEMINI PUERT-TRANSP-SIZE 5 | 855 x 590 x 360 | 792.61
|  | CONTRAPUERTA-SIZE5 | 750 x 500
|  | DOBLE FONDO-SIZE 5 | 735 x485 x2
|  | SOPORTES-PARED GEMINI | -
n | 1SL0216A00-C | GEMINI PUERT-TRANSP-SIZE 6 | 1005 x 840 x 360 | 1201.36
|  | CONTRAPUERTA-SIZE6 | 900 x 750
|  | DOBLE FONDO-SIZE 6 | 885 x 735 x 2
|  | SOPORTES-PARED GEMINI | -
| n | Opción con puerta transparente. Producto importado bajo pedido
Todas las cajas se venden con los accesorios detallados en cada código, no se vende por separado.
PRECIOS SUJETOS A CAMBIOS SEGÚN DISPONIBILIDAD
CAJAS PLASTICAS
Gemini

## Contactores
Contactores
Contactores Tripolares Serie AF
Contactores para uso con bobina en AC o DC
- Los contactores AF incluyen un interfaz de control electrónico de la bobina el cual acepta un amplio rango de voltaje de control Uc min ... Uc max.
- Solo 4 modelos de bobinas cubren los voltajes de control entre 24...500 V 50/60 Hz or 20...500 V DC
- Los contactores AF pueden manejar grandes variaciones en el voltaje de control. Una bobina (por ejemplo 100...250 V 50/60 Hz - DC) puede ser usada para
diferentes voltajes de control en corriente continua o corriente alterna sin ningún cambio de bobina.
- Los contactores AF poseen incorporada la protección contra picos de voltaje y no requieren supresores adicionales (surge suppressors)
Serie AF - Bobina 100 - 250 Vac/dc
| REFERENCIA PARA PEDIDO | TIPO | Corriente nominal de empleo (A) |  | Potencia de trabajo en AC3 (kW) |  | Contactos auxiliares | Precio de Lista USD
|  |  | AC3 | AC1 | 440 Vac | 220 - 240 Vac
| 1SBL137001R1310 | AF09-30-10 | 9 | 25 | 4 | 2.2 | 1NA | 27.4
| 1SBL157001R1310 | AF12-30-10 | 12 | 28 | 5.5 | 3 | 1NA | 35.2
| 1SBL177001R1310 | AF16-30-10 | 18 | 30 | 9 | 4 | 1NA | 49.6
| 1SBL237001R1300 | AF26-30-00 | 26 | 45 | 15 | 6.5 | - | 65.3
| 1SBL277001R1300 | AF30-30-00 | 32 | 50 | 18.5 | 9 | - | 81.3
| 1SBL297001R1300 | AF38-30-00 | 38 | 50 | 22 | 11 | - | 98
| 1SBL347001R1300 | AF40-30-00 | 40 | 70 | 22 | 11 | - | 110.2
| 1SBL367001R1311 | AF52-30-11 | 53 | 100 | 30 | 15 | 1NA+1NC | 147.6
| 1SBL387001R1311 | AF65-30-11 | 65 | 105 | 37 | 18.5 | 1NA+1NC | 205.7
| 1SBL397001R1311 | AF80-30-11 | 80 | 125 | 45 | 22 | 1NA+1NC | 242.7
| 1SBL407001R1311 | AF96-30-11 | 96 | 130 | 55 | 25 | 1NA+1NC | 277.7
| 1SFL427001R1311 | AF116-30-11 | 116 | 160 | 75 | 30 | 1NA+1NC | 362.3
| 1SFL447001R1311 | AF140-30-11 | 140 | 200 | 90 | 37 | 1NA+1NC | 418.1
| 1SFL467001R1311 | AF146-30-11 | 146 | 225 | 90 | 45 | 1NA+1NC | 456.8
| 1SFL487002R1311 | AF190-30-11 | 190 | 275 | 110 | 55 | 1NA+1NC | 507.7
| 1SFL527002R1311 | AF205-30-11 | 205 | 350 | 132 | 55 | 1NA+1NC | 604.6
| 1SFL547002R1311 | AF265-30-11 | 265 | 400 | 160 | 75 | 1NA+1NC | 731.4
| 1SFL587002R1311 | AF305-30-11 | 305 | 500 | 160 | 90 | 1NA+1NC | 749.4
| 1SFL577001R7011 | AF400 - 30 - 11 | 400 | 600 | 350 | 150 | 1NA+1NC | 1496
n | 1SFL597001R7011 | AF460 - 30 - 11 | 460 | 700 | 400 | 200 | 1NA+1NC | 1930.3
n | 1SFL617001R7011 | AF580 - 30 - 11 | 580 | 800 | 500 | 250 | 1NA+1NC | 2561.6
n | 1SFL637001R7011 | AF750 - 30 - 11 | 750 | 1050 | 600 | 300 | 1NA+1NC | 3391.5
Serie AF - Bobina 24 - 60 Vac; 20 - 60Vdc
| 1SBL137001R1110 | AF09-30-10-11 | 9 | 25 | 4 | 2.2 | 1NA | 28.7
| 1SBL157001R1110 | AF12-30-10-11 | 12 | 28 | 5.5 | 3 | 1NA | 37.4
| 1SBL177001R1110 | AF16-30-10-11 | 18 | 30 | 9 | 4 | 1NA | 52.8
| 1SBL237001R1100 | AF26-30-00-11 | 26 | 45 | 15 | 6.5 | - | 69.9
| 1SBL277001R1100 | AF30-30-00-11 | 32 | 50 | 18.5 | 9 | - | 81.3
| 1SBL297001R1100 | AF38-30-00-11 | 38 | 50 | 22 | 11 | - | 98
| 1SBL387001R1100 | AF65-30-00-11 | 65 | 105 | 37 | 18.5 | - | 239.4
| 1SBL407001R1100 | AF96-30-00-11 | 96 | 130 | 55 | 25 | - | 291.6
Serie AF - Bobina 250 - 500 Vac/dc
| 1SBL137001R1410 | AF09-30-10-14 | 9 | 25 | 4 | 2.2 | 1NA | 28.7
| 1SBL157001R1410 | AF12-30-10-14 | 12 | 28 | 5.5 | 3 | 1NA | 37.4
| 1SBL177001R1410 | AF16-30-10-14 | 18 | 30 | 9 | 4 | 1NA | 52.8
| 1SBL237001R1400 | AF26-30-00-14 | 26 | 45 | 15 | 6.5 | - | 69.9
| 1SBL277001R1400 | AF30-30-00-14 | 32 | 50 | 18.5 | 9 | - | 81.8
| 1SBL297001R1400 | AF38-30-00-14 | 38 | 50 | 22 | 11 | - | 99.3
| 1SBL347001R1400 | AF40-30-00-14 | 40 | 70 | 22 | 11 | - | 114.6
| 1SBL367001R1400 | AF52-30-00-14 | 53 | 100 | 30 | 15 | - | 139.6
| 1SBL387001R1400 | AF65-30-00-14 | 65 | 105 | 37 | 18.5 | - | 199.3
| 1SBL397001R1400 | AF80-30-00-14 | 80 | 125 | 45 | 22 | - | 238.9
| 1SBL407001R1400 | AF96-30-00-14 | 96 | 130 | 55 | 25 | - | 276.2
| Otras tensiones disponibles bajo pedido: |  | 48 - 130 Vac/dc
| n | Producto importado bajo pedido
Contactores AF
Accesorios para contactores Serie AF9 - AF370
| REFERENCIA PARA PEDIDO | TIPO | Descripción |  |  |  | Contactos auxiliares | Precio de Lista USD
Contactos auxiliares 1 Polo - Montaje Frontal
| 1SBN010110R1010 | CA4-10 | Contacto auxiliar 1NO para contactor AF9 hasta AF96, montaje frontal |  |  |  | 1NA | 4.17
| 1SBN010110R1001 | CA4-01 |  |  |  |  | 1NC | 4.17
Contactos auxiliares 2 Polos - Montaje Lateral
| 1SBN010120R1011 | CAL4-11 | Contacto auxiliar 1NO+1NC para contactor AF9 hasta AF96, montaje lateral |  |  |  | 1NA+1NC | 11.09
| 1SFN010820R3311 | CAL 19-11B | Contacto auxiliar 1NO+1NC para contactor AF116 hasta AF370, montaje lateral |  |  |  | 1NA+1NC | 27.66
| REFERENCIA PARA PEDIDO | TIPO | Descripción |  |  | Modelo
Enclavamientos
| 1SBN030111R1000 | VEM4 | Enclavamiento para contactores AF9 a AF38 |  |  | Eléctrico y mecánico |  | 22.98
| 1SBN030105T1000 | VM4 | Enclavamiento para contactores AF9 a AF38 |  |  | Mecánico |  | 10.68
| 1SBN033405T1000 | VM96-4 | Enclavamiento para contactores AF40 a AF96 |  |  | Mecánico |  | 13.02
| 1SFN030300R1000 | VM19 | Enclavamiento para contactores AF116 a AF370 |  |  | Mecánico |  | 61.32
| REFERENCIA PARA PEDIDO | TIPO | Descripción |  |  | Tipo de Guardamotor |  | Precio de Lista USD
ACCESORIOS DE MONTAJE CON GUARDAMOTORES
| 1SBN081306T1000 | BEA16-4 | Accesorio de conexión para contactores AF09…AF16 con guardamotores |  |  | MS116 y MS132 |  | 7.47
| 1SBN082306T2000 | BEA38-4 | Accesorio de conexión para contactores AF26…AF38 con guardamotores |  |  | MS132-12…MS132-32 |  | 8.85
CONTACTORES
CONTACTORES AF
ACCESORIOS

## Relés térmicos
Relés Térmicos TF
Relés térmicos para contactores Línea AF
|  | Relé térmico para Contactores AF |  |  | Reset Manual/automático seleccionable
|  | Protección contra sobrecarga. Disparo clase 10 |  |  | Contactos 1NA + 1NC
|  | Sensibilidad a falta de fase |  |  | Compensación de temperatura
|  | Funciones TEST - STOP |  |  | Para aplicaciones trifásicas o monofásicas
Para aplicaciones monofásicas o trifásicas
Cubierta sellable
| REFERENCIA PARA PEDIDO | TIPO | Margen de regulación |  |  | Para uso con contactor | Precio de Lista USD
n | 1SAZ721201R1005 | TF42-0.13 | Relé térmico TF42-0.13, regulación 0.10 - 0.13A |  |  | AF09 - AF38 | 43.6
n | 1SAZ721201R1008 | TF42-0.17 | Relé térmico TF42-0.17, regulación 0.13 - 0.17A |  |  |  | 43.6
n | 1SAZ721201R1009 | TF42-0.23 | Relé térmico TF42-0.23, regulación 0.17 - 0.23A |  |  |  | 43.6
n | 1SAZ721201R1013 | TF42-0.31 | Relé térmico TF42-0.31, regulación 0.23 - 0.31A |  |  |  | 43.6
| 1SAZ721201R1014 | TF42-0.41 | Relé térmico TF42-0.41, regulación 0.31 - 0.41A |  |  |  | 43.6
| 1SAZ721201R1017 | TF42-0.55 | Relé térmico TF42-0.55, regulación 0.41 - 0.55A |  |  |  | 43.6
| 1SAZ721201R1021 | TF42-0.74 | Relé térmico TF42-0.74, regulación 0.55 - 0.74A |  |  |  | 43.6
| 1SAZ721201R1023 | TF42-1.0 | Relé térmico TF42-1.0, regulación 0.74 - 1.00A |  |  |  | 43.6
| 1SAZ721201R1025 | TF42-1.3 | Relé térmico TF42-1.3, regulación 1.00 - 1.30A |  |  |  | 43.6
| 1SAZ721201R1028 | TF42-1.7 | Relé térmico TF42-1.7, regulación 1.30 - 1.70A |  |  |  | 43.6
| 1SAZ721201R1031 | TF42-2.3 | Relé térmico TF42-2.3, regulación 1.70 - 2.30A |  |  |  | 43.6
| 1SAZ721201R1033 | TF42-3.1 | Relé térmico TF42-3.1, regulación 2.30 - 3.10A |  |  |  | 43.6
| 1SAZ721201R1035 | TF42-4.2 | Relé térmico TF42-4.2, regulación 3.10 - 4.20A |  |  |  | 43.6
| 1SAZ721201R1038 | TF42-5.7 | Relé térmico TF42-5.7, regulación 4.20 - 5.70A |  |  |  | 43.6
| 1SAZ721201R1040 | TF42-7.6 | Relé térmico TF42-7.6, regulación 5.70 - 7.60A |  |  |  | 43.6
| 1SAZ721201R1043 | TF42-10 | Relé térmico TF42-10, regulación 7.60 - 10.0A |  |  |  | 44.8
| 1SAZ721201R1045 | TF42-13 | Relé térmico TF42-13, regulación 10.0 - 13.0A |  |  |  | 48.3
| 1SAZ721201R1047 | TF42-16 | Relé térmico TF42-16, regulación 13.0 - 16.0A |  |  |  | 48.3
| 1SAZ721201R1049 | TF42-20 | Relé térmico TF42-20, regulación 16.0 - 20.0A |  |  |  | 48.3
| 1SAZ721201R1051 | TF42-24 | Relé térmico TF42-24, regulación 20.0 - 24.0A |  |  |  | 60.8
| 1SAZ721201R1052 | TF42-29 | Relé térmico TF42-29, regulación 24.0 - 29.0A |  |  |  | 70.1
| 1SAZ721201R1053 | TF42-35 | Relé térmico TF42-35, regulación 29.0 - 35.0A |  |  |  | 71.3
| 1SAZ721201R1055 | TF42-38 | Relé térmico TF42-38, regulación 35.0 - 38.0/40.0A |  |  |  | 75.5
| n | Producto importado bajo pedido
| REFERENCIA PARA PEDIDO | TIPO | Descripción |  |  | Para uso con relés de sobrecarga | Precio de Lista USD
| 1SAZ701902R0001 | DB42 | Accesorio para montaje independiente |  |  | TF42 | 21.8
| 1SAZ801901R1001 | DB65 | Accesorio para montaje independiente |  |  | TF65 | 37.7
| REFERENCIA PARA PEDIDO | TIPO | Margen de regulación |  |  | Para uso con contactor | Precio de Lista USD
n | 1SAZ811201R1001 | TF65-28 | Relé térmico, regulación 22,0 - 28,0 A | 22,0 - 28,0 A | 22,0 - 28,0 A | AF40 - AF65 | 67.13
n | 1SAZ811201R1002 | TF65-33 | Relé térmico, regulación 25,0 - 33,0 A | 25,0 - 33,0 A | 25,0 - 33,0 A |  | 71.79
| 1SAZ811201R1003 | TF65-40 | Relé térmico, regulación 30,0 - 40,0 A | 30,0 - 40,0 A | 30,0 - 40,0 A |  | 77.37
| 1SAZ811201R1004 | TF65-47 | Relé térmico, regulación 36,0 - 47,0 A | 36,0 - 47,0 A | 36,0 - 47,0 A |  | 79.25
| 1SAZ811201R1005 | TF65-53 | Relé térmico, regulación 44,0 - 53,0 A | 44,0 - 53,0 A | 44,0 - 53,0 A |  | 90.43
| 1SAZ811201R1006 | TF65-60 | Relé térmico, regulación 50,0 - 60,0 A | 50,0 - 60,0 A | 50,0 - 60,0 A |  | 93.21
| 1SAZ811201R1007 | TF65-67 | Relé térmico, regulación 57,0 - 67,0 A | 57,0 - 67,0 A | 57,0 - 67,0 A |  | 95.09
n | 1SAZ911201R1001 | TF96-51 | Relé térmico, regulación 40,0 - 51,0 A | 40,0 - 51,0 A | 40,0 - 51,0 A | AF80 - AF96 | 98.31
n | 1SAZ911201R1002 | TF96-60 | Relé térmico, regulación 48,0 - 60,0 A | 48,0 - 60,0 A | 48,0 - 60,0 A |  | 106.41
| 1SAZ911201R1003 | TF96-68 | Relé térmico, regulación 57,0 - 68,0 A | 57,0 - 68,0 A | 57,0 - 68,0 A |  | 111.47
| 1SAZ911201R1004 | TF96-78 | Relé térmico, regulación 65,0 - 78,0 A | 65,0 - 78,0 A | 65,0 - 78,0 A |  | 130.73
| 1SAZ911201R1005 | TF96-87 | Relé térmico, regulación 75,0 - 87,0 A | 75,0 - 87,0 A | 75,0 - 87,0 A |  | 141.85
| 1SAZ911201R1006 | TF96-96 | Relé térmico, regulación 84,0 - 96,0 A | 84,0 - 96,0 A | 84,0 - 96,0 A |  | 152
| 1SAZ431201R1001 | TF140DU-90 | Relé térmico, regulación 66,0 - 90,0 A | 66,0 - 90,0 A | 66,0 - 90,0 A | AF116 - AF140 | 155.09
| 1SAZ431201R1002 | TF140DU-110 | Relé térmico, regulación 80,0 - 110,0 A | 80,0 - 110,0 A | 80,0 - 110,0 A |  | 167.27
| 1SAZ431201R1003 | TF140DU-135 | Relé térmico, regulación 100,0 - 135,0 A | 100,0 - 135,0 A | 100,0 - 135,0 A |  | 177.4
| 1SAZ431201R1004 | TF140DU-142 | Relé térmico, regulación 110,0 - 142,0 A | 110,0 - 142,0 A | 110,0 - 142,0 A |  | 187.52
| 1SAZ421201R1003 | TA200DU 135 | Relé térmico, regulación 100 a 135 A |  |  | AF190 - AF205 A145 - A185 | 175.96
| 1SAZ421201R1004 | TA200DU 150 | Relé térmico, regulación 110 a 150 A |  |  |  | 182.22
| 1SAZ421201R1006 | TA200DU 200 | Relé térmico, regulación 150 a 200 A |  |  |  | 187.85
| 1SAX611001R1101 | EF370-380 | Relé electrónico de sobrecarga regulación 115 a 380 A |  |  | AF265 - AF370 | 265.84
RELES TERMICOS DE SOBRECARGA

## Guardamotores
|  | MS116 Tripolares Termonagnéticos |  | Disparo Clase 10
| REFERENCIA PARA PEDIDO | TIPO | Rango de ajuste sobrecarga Ir | Capacidad de corto circuito ruptura Icu |  | Precio de Lista USD
|  |  | A | 230V (kA) | 440V (kA)
| 1SAM250000R1001 | MS116-0.16 | 0,1 - 0,16 | 50 | 50 | 49
| 1SAM250000R1002 | MS116-0.25 | 0,16 - 0,25 | 50 | 50 | 49
| 1SAM250000R1003 | MS116-0.4 | 0,25 - 0,4 | 50 | 50 | 49
| 1SAM250000R1004 | MS116-0.63 | 0,4 - 0,63 | 50 | 50 | 49
| 1SAM250000R1005 | MS116-1.0 | 0,63 - 1,0 | 50 | 50 | 58.4
| 1SAM250000R1006 | MS116-1.6 | 1,0 - 1,6 | 50 | 50 | 58.4
| 1SAM250000R1007 | MS116-2.5 | 1,6 - 2,5 | 50 | 10 | 58.4
| 1SAM250000R1008 | MS116-4.0 | 2,5 - 4,0 | 50 | 6 | 58.4
| 1SAM250000R1009 | MS116-6.3 | 4,0 - 6,3 | 50 | 6 | 58.4
| 1SAM250000R1010 | MS116-10 | 6,3 - 10 | 50 | 6 | 68.6
| 1SAM250000R1011 | MS116-16 | 10 - 16 | 16 | 6 | 68.6
| 1SAM250000R1012 | MS116-12 | 8.0 - 12 | 25 | 6 | 68.6
| 1SAM250000R1013 | MS116-20 | 16 - 20 | 10 | 6 | 80.1
| 1SAM250000R1014 | MS116-25 | 20 - 25 | 10 | 6 | 91
| 1SAM250000R1015 | MS116-32 | 25 - 32 | 10 | 6 | 113.8
|  | MS132 Tripolares Termonagnéticos |  | Disparo Clase 10
| REFERENCIA PARA PEDIDO | TIPO | Rango de ajuste sobrecarga Ir | Capacidad de corto circuito ruptura Icu |  | Precio de Lista USD
|  |  | A | 230V (kA) | 440V (kA)
| 1SAM350000R1005 | MS132-1.0 | 0,63 - 1,0 | 100 | 100 | 67
| 1SAM350000R1006 | MS132-1.6 | 1,0 - 1,6 | 100 | 100 | 67
| 1SAM350000R1007 | MS132-2.5 | 1,6 - 2,5 | 100 | 100 | 67
| 1SAM350000R1008 | MS132-4.0 | 2,5 - 4,0 | 100 | 20 | 67
| 1SAM350000R1009 | MS132-6.3 | 4,0 - 6,3 | 100 | 20 | 67
| 1SAM350000R1010 | MS132-10 | 6,3 - 10 | 100 | 20 | 79.3
| 1SAM350000R1012 | MS132-12 | 8.0 - 12 | 100 | 20 | 79.3
| 1SAM350000R1011 | MS132-16 | 10 - 16 | 100 | 20 | 79.3
| 1SAM350000R1013 | MS132-20 | 16 - 20 | 100 | 20 | 85.7
| 1SAM350000R1014 | MS132-25 | 20 - 25 | 50 | 20 | 96.9
| 1SAM350000R1015 | MS132-32 | 25 - 32 | 50 | 20 | 122.1
|  | MS165 Tripolares Termonagnéticos |  | Disparo Clase 10
| REFERENCIA PARA PEDIDO | TIPO | Rango de ajuste sobrecarga Ir | Capacidad de corto circuito ruptura Icu |  | Precio de Lista USD
|  |  | A | 230V (kA) | 440V (kA)
| 1SAM451000R1015 | MS165-42 | 30 - 42 | 50 | 5 | 221.9
| 1SAM451000R1016 | MS165-54 | 40 - 54 | 50 | 5 | 249.6
| 1SAM451000R1017 | MS165-65 | 52 - 65 | 50 | 5 | 259.1
|  | MS495 Tripolares Termonagnéticos |  | Disparo Clase 10
| REFERENCIA PARA PEDIDO | TIPO | Rango de ajuste sobrecarga Ir | Capacidad de corto circuito ruptura Icu |  | Precio de Lista USD
|  |  | A | 230V (kA) | 440V (kA)
q | 1SAM550000R1005 | MS495-40 | 28 - 40 | 100 | 50 | 274.28
q | 1SAM550000R1006 | MS495-50 | 36 - 50 | 100 | 50 | 274.28
q | 1SAM550000R1007 | MS495-63 | 45 - 63 | 100 | 50 | 274.28
q | 1SAM550000R1008 | MS495-75 | 57 - 75 | 100 | 50 | 291.01
q | 1SAM550000R1009 | MS495-90 | 70 - 90 | 100 | 50 | 310.82
q | 1SAM550000R1010 | MS495-100 | 80 - 100 | 100 | 50 | 336.74
n Producto importado bajo pedido
q Hasta agotar existencias
Guardamotores - Accesorios
MS116, MS132 y MS165
Contactos auxiliares
| REFERENCIA PARA PEDIDO | TIPO | Descripcion |  |  | Precio de Lista USD
| 1SAM201901R1001 | HKF1-11 Aux.-contact | Contacto auxiliar 1NA+1NC frontal |  |  | 9.1
| 1SAM201902R1001 | HK1-11 Aux.-contact | Contacto auxiliar 1NA+1NC lateral |  |  | 9.5
| 1SAM201903R1001 | SK1-11 Signal contact | Contacto de falla 1NA+1NC |  |  | 14.9
Puentes y bloqueos
| REFERENCIA PARA PEDIDO | TIPO | Descripcion |  |  | Precio de Lista USD
| 1SAM201906R1102 | PS1-2-0-65 3 | Puente 2 guardamotores MS116 o MS132, 65A |  |  | 10.59
| 1SAM201906R1103 | PS1-3-0-65 3 | Puente 3 guardamotores MS116 o MS132, 65A |  |  | 13.01
| 1SAM201906R1104 | PS1-4-0-65 3 | Puente 4 guardamotores MS116 o MS132, 65A |  |  | 14.79
| 1SAM201906R1105 | PS1-5-0-65 3 | Puente 5 guardamotores MS116 o MS132, 65A |  |  | 17.07
| 1SAM201916R1105 | PS1-5-0-100 3 | Puente 5 guardamotores MS116 o MS132, 100A |  |  | 22.01
| 1SAM201907R1101 | S1-M1-25 3 | Terminal de conexión para puentes de guardamotores MS116 y MS132; 25mm2 |  |  | 10.66
| 1SAM201907R1102 | S1-M2-25 3 | Terminal prolongado de conexión para puentes de guardamotores MS116 y MS132; 25mm2 |  |  | 12.03
| 1SAM201907R1103 | S1-M3-25 3 | Terminal de conexión para puentes de guardamotores MS116 y MS132; 25mm2. UL tipo E |  |  | 13.48
| 1SAM201913R1103 | S1-M3-35 3 | Terminal de conexión para puentes de guardamotores MS116 y MS132; 35mm2. UL tipo E |  |  | 20.57
| 1SAM201908R1001 | BS1-3 | Cubierta de protección para puentes vacíos |  |  | 1.68
| 1SAM201909R1001 | FS116 | Kit de fijación con tornillos |  |  | 3.13
| GJF1101903R0002 | Padlock SA2 | Candado con 2 llaves |  |  | 29.37
| GJF1101903R0001 | Lock handle SA1 | Bloqueo de manija MS116 y MS132 |  |  | 11.09
| GJF1101903R0003 | Lock handle box SA1/SA2 | Bloqueo de manija MS116 y MS132, incluye candado |  |  | 33.57
Cajas Plásticas para arrancador manual. IP65, con manija giratoria bloqueable por candado en la posición OFF. Incluye terminales para conexión de N, PE
| REFERENCIA PARA PEDIDO | TIPO | Descripcion |  |  | Precio de Lista USD
| 1SAM201911R1011 | IB 116-Y | Caja con maneta de accionamiento amarillo/rojo |  |  | 27.05
MS450 y MS495
Contactos auxiliares
| REFERENCIA PARA PEDIDO | TIPO | Descripcion |  |  | Precio de Lista USD
| 1SAM401902R1001 | HKS4-11 | Contacto auxiliar 1NA+1NC lateral |  |  | 12.06
| 1SAM401904R1001 | SK4-11 | Contacto de falla 1NA+1NC |  |  | 21.96
n Producto importado bajo pedido
q Hasta agotar existencias
GUARDAMOTORES
ACCESORIOS PARA GUARDAMOTORES

## Softstarters PSTX
Arrancadores suaves
Softstarters
GAMA AVANZADA PSTX
El arrancador suave PSTX combina muchos años de investigación y desarrollo de productocon amplio conocimiento de los requerimientos y necesidades de aplicaciones específicas. Se trata de nuestro más reciente avane en control y protección de motores añadiendo nuevas funcionalidades y confiabilidad incrementada.
| - Control en 3 fases |  |  | - Panel de control extraíble, IP66 (Tipo NEMA 1, 4X, 12)
| - Voltaje de operación 208 - 690 Vac |  |  | - Display gráfico con 14 lenguajes para fácil configuración y operación
| - Tensión de alimentación 100 - 250 Vac 50/60Hz |  |  | - Puerto Modbus RTU integrado; para monitoreo y control
| - Rangos de corriente 30 … 370 A (dentro del delta 640A) |  |  | - Soporta la mayoría de protocolos de comunicación
| - Conexión en línea o Dentro del Delta |  |  | - Salida análoga para medición de corriente, voltaje, factor de potencia, etc
| - Placas electrónicas barnizadas; protección contra polvo, humedad y atmósferas corrosivas |  |  | - By-pass integrado para ahorro de energía y facilidad de instalación
| REFERENCIA PARA PEDIDO | TIPO | Potencia del motor HP |  | Máxima corriente nominal del motor (A) |  | Precio de Lista USD
|  |  | 440Vac | 220Vac | Carga Normal | Carga Pesada
CONEXIÓN EN LINEA
n | 1SFA898103R7000 | PSTX30-600-70 | 20 | 10 | 30 |  | 1535.7
n | 1SFA898104R7000 | PSTX37-600-70 | 25 | 10 | 37 | 30 | 1560.2
n | 1SFA898105R7000 | PSTX45-600-70 | 30 | 15 | 45 | 37 | 1682.9
n | 1SFA898106R7000 | PSTX60-600-70 | 40 | 20 | 60 | 45 | 1823.1
| 1SFA898107R7000 | PSTX72-600-70 | 50 | 25 | 72 | 60 | 2082.6
| 1SFA898108R7000 | PSTX85-600-70 | 60 | 30 | 85 | 72 | 2394.6
| 1SFA898109R7000 | PSTX105-600-70 | 75 | 40 | 105 | 85 | 2738.1
| 1SFA898110R7000 | PSTX142-600-70 | 100 | 50 | 142 | 105 | 3236
| 1SFA898111R7000 | PSTX170-600-70 | 125 | 60 | 175 | 142 | 3740.9
| 1SFA898112R7000 | PSTX210-600-70 | 150 | 75 | 210 | 175 | 4263.3
| 1SFA898113R7000 | PSTX250-600-70 | 200 | 100 | 250 | 210 | 4862.9
| 1SFA898114R7000 | PSTX300-600-70 | 250 | 100 | 300 | 250 | 5483.4
| 1SFA898115R7000 | PSTX370-600-70 | 300 | 150 | 370 | 300 | 7245.2
n | 1SFA898116R7000 | PSTX470-600-70 | 400 | 200 | 470 | 370 | 8450.5
n | 1SFA898117R7000 | PSTX570-600-70 | 500 | 200 | 570 | 470 | 8872.4
n | 1SFA898118R7000 | PSTX720-600-70 | 600 | 300 | 720 | 570 | 11951.4
n | 1SFA898119R7000 | PSTX840-600-70 | 700 | 350 | 840 | 720 | 13138.7
n | 1SFA898120R7000 | PSTX1050-600-70 | 900 | 450 | 1050 | 840 | 18706.8
n | 1SFA898121R7000 | PSTX1250-600-70 | 1000 | 500 | 1200 | 1050 | 22074.1
MODULOS DE COMUNICACIÓN
| REFERENCIA PARA PEDIDO | TIPO | Protocolo de comunicación
| 1SFA899300R1001 | AB-PROFIBUS-1 | Profibus |  |  |  | 460.7
n | 1SFA899300R1002 | AB-DEVICENET-1 | DeviceNet |  |  |  | 460.7
n | 1SFA899300R1003 | AB-MODBUS-RTU-1 | Modbus-RTU |  |  |  | 460.7
n | 1SFA899300R1005 | AB-ETHERNET-IP-1 | EtherNet/IP (1-port) |  |  |  | 598.9
n | 1SFA899300R1006 | AB-ETHERNET-IP-2 | EtherNet/IP (2-port) |  |  |  | 645
| 1SFA899300R1007 | AB-MODBUS-TCP-1 | Modbus/TCP (1-port) |  |  |  | 598.9
n | 1SFA899300R1008 | AB-MODBUS-TCP-2 | Modbus/TCP (2-port) |  |  |  | 645
| n | Producto importado bajo pedido
| REFERENCIA PARA PEDIDO | TIPO | Potencia del motor HP |  | Máxima corriente nominal del motor (A) |  | Precio de Lista USD
|  |  | 440Vac | 220Vac | Carga Normal | Carga Pesada
CONEXIÓN DENTRO DEL DELTA
n | 1SFA898103R7000 | PSTX30-600-70 | 30 | 15 | 52 |  | 1535.7
n | 1SFA898104R7000 | PSTX37-600-70 | 40 | 20 | 64 | 52 | 1560.2
n | 1SFA898105R7000 | PSTX45-600-70 | 50 | 25 | 76 | 64 | 1682.9
n | 1SFA898106R7000 | PSTX60-600-70 | 75 | 40 | 105 | 76 | 1823.1
| 1SFA898107R7000 | PSTX72-600-70 | 75 | 40 | 124 | 105 | 2082.6
| 1SFA898108R7000 | PSTX85-600-70 | 100 | 50 | 147 | 124 | 2394.6
| 1SFA898109R7000 | PSTX105-600-70 | 125 | 60 | 181 | 147 | 2738.1
| 1SFA898110R7000 | PSTX142-600-70 | 150 | 75 | 245 | 181 | 3236
| 1SFA898111R7000 | PSTX170-600-70 | 200 | 100 | 300 | 245 | 3740.9
| 1SFA898112R7000 | PSTX210-600-70 | 250 | 125 | 360 | 300 | 4263.3
| 1SFA898113R7000 | PSTX250-600-70 | 300 | 150 | 430 | 360 | 4862.9
| 1SFA898114R7000 | PSTX300-600-70 | 400 | 200 | 515 | 430 | 5483.4
| 1SFA898115R7000 | PSTX370-600-70 | 500 | 250 | 640 | 515 | 7245.2
n | 1SFA898116R7000 | PSTX470-600-70 | 600 | 300 | 814 | 640 | 8450.5
n | 1SFA898117R7000 | PSTX570-600-70 | 700 | 350 | 987 | 814 | 8872.4
n | 1SFA898118R7000 | PSTX720-600-70 | 1000 | 500 | 1247 | 987 | 11951.4
n | 1SFA898119R7000 | PSTX840-600-70 | 1200 | 600 | 1455 | 1247 | 13138.7
n | 1SFA898120R7000 | PSTX1050-600-70 | 1500 | 700 | 1810 | 1455 | 18706.8
n | 1SFA898121R7000 | PSTX1250-600-70 | 1800 | 900 | 2160 | 1810 | 22074.1
Nota : Tabla de Selección para arranques normales . Para arranques pesados consulte el catálogo o al personal de ABB.
| n | Producto importado bajo pedido
ARRANCADORES SUAVES
LINEA PSTX
ARRANCADORES SUAVES
LINEA PSTX

## Softstarters
Arrancadores suaves
Softstarters
GAMA COMPACTA PSR
| - Rango desde 3,9 - 105 A (1,5 - 55 kW) |  |  | - Tres potenciómetros
| - Tensión de fuerza 208 - 600 Vac |  |  | - Rampa de arranque: 1 - 20 seg
| - Tensión de alimentación 100 - 240 Vac ó 24 Vdc |  |  | - Rampa de parada: 0 - 20 seg
| - Contactos de by-pass integrados |  |  | - Voltaje inicial: 40 - 70%
| - Fácil de instalar, cuatro tamaños |  |  | - Dos LED´s de señalización
| - Montaje a riel DIN o con tornillos |  |  | - Relés de señalización
| REFERENCIA PARA PEDIDO | TIPO | Potencia del motor HP |  |  | Corriente nominal del motor (A) | Precio de Lista USD
|  |  | 440Vac | 220Vac
n | 1SFA896103R7000 | PSR 3-600-70 | 2 | 0.75 |  | 3.9 | 159.8
n | 1SFA896104R7000 | PSR 6-600-70 | 3 | 1,5 |  | 6.8 | 165
n | 1SFA896105R7000 | PSR 9-600-70 | 5 | 2 |  | 9 | 190.8
n | 1SFA896106R7000 | PSR 12-600-70 | 7,5 | 3 |  | 12 | 232
| 1SFA896107R7000 | PSR 16-600-70 | 10 | 5 |  | 16 | 262.9
| 1SFA896108R7000 | PSR 25-600-70 | 15 | 7,5 |  | 25 | 273.3
| 1SFA896109R7000 | PSR 30-600-70 | 20 | 10 |  | 30 | 319.7
| 1SFA896110R7000 | PSR 37-600-70 | 25 | 10 |  | 37 | 417.6
| 1SFA896111R7000 | PSR 45-600-70 | 30 | 15 |  | 45 | 525.9
| 1SFA896112R7000 | PSR60-600-70 | 40 | 20 |  | 60 | 618.7
| 1SFA896113R7000 | PSR72-600-70 | 50 | 25 |  | 72 | 770
| 1SFA896114R7000 | PSR85-600-70 | 60 | 30 |  | 85 | 879.9
| 1SFA896115R7000 | PSR105-600-70 | 75 | 40 |  | 105 | 921.2
Accesorios para arrancadores PSR
n | 1SFA896311R1001 | PSR-FAN | Ventilador para PSR3...45 |  |  |  | 52.25
n | 1SFA896312R1001 | PSR-FBPA | Conexión para Bus de campo "ABB Field Bus Plug" |  |  |  | 240.77
Número de arranques por hora usando el modelo PSR
Corriente del motor | Arranques por hora sin ventilador auxiliar |  |  | Arranques por hora con ventilador auxiliar
n Producto importado bajo pedido
Arrancadores suaves
Softstarters
GAMA EFICIENTE PSE
| - Tensión de fuerza 208 - 600 Vac +10% / -15% |  |  | - Protección de motor: relé electrónico de sobrecarga clases 10A, 10, 20 y
| - Tensión de alimentación 100 - 250 Vac +10%/-15%, 50/60 Hz |  |  | 30; protección de rotor bloqueado, protección de baja carga
| - Rangos de corriente 18 … 370 A |  |  | - Tres relés de señal: RUN, Tope de rampa, Evento
| - By-pass incorporado en todos los modelos |  |  | - HMI con display LCD y teclado para configuración
| - El primer arrancador suave compacto con CONTROL DE TORQUE |  |  | - Salida analógica 4 - 20mA (I Amp), escala fija a 1.2 x Ie
| - Placas de circuitos barnizadas |  |  | - Opcional comunicación Modbus, Profibus, Devicenet
| - Regulación en dos fases |  |  | - Kick start
| REFERENCIA PARA PEDIDO | TIPO | Potencia del motor HP |  | Máxima corriente nominal del motor (A) |  | Precio de Lista USD
|  |  | 440Vac | 220Vac | Carga Normal | Carga Pesada
n | 1SFA897101R7000 | PSE18-600-70 | 10 | 5 | 18 | 12 | 1084.6
n | 1SFA897102R7000 | PSE25-600-70 | 15 | 7.5 | 25 | 18 | 1107
n | 1SFA897103R7000 | PSE30-600-70 | 20 | 10 | 30 | 25 | 1130.5
| 1SFA897104R7000 | PSE37-600-70 | 25 | 10 | 37 | 30 | 1153.4
| 1SFA897105R7000 | PSE45-600-70 | 30 | 15 | 45 | 37 | 1229.8
| 1SFA897106R7000 | PSE60-600-70 | 40 | 20 | 60 | 45 | 1310
| 1SFA897107R7000 | PSE72-600-70 | 50 | 25 | 72 | 60 | 1462.8
| 1SFA897108R7000 | PSE85-600-70 | 60 | 30 | 85 | 72 | 1730.1
| 1SFA897109R7000 | PSE105-600-70 | 75 | 40 | 106 | 85 | 1966.9
| 1SFA897110R7000 | PSE142-600-70 | 100 | 50 | 143 | 106 | 2528
| 1SFA897111R7000 | PSE170-600-70 | 125 | 60 | 171 | 143 | 3300.8
| 1SFA897112R7000 | PSE210-600-70 | 150 | 75 | 210 | 171 | 3761.8
n | 1SFA897113R7000 | PSE250-600-70 | 200 | 100 | 250 | 210 | 4290.7
n | 1SFA897114R7000 | PSE300-600-70 | 250 | 100 | 300 | 250 | 4838.3
n | 1SFA897115R7000 | PSE370-600-70 | 300 | 150 | 370 | 300 | 6392.9
Accesorios para arrancadores PSE
n | 1SFA897100R1001 | PSEEK | Teclado externo, incluye cable de 3 metros |  |  |  | 239.35
| 1SFA897201R1001 | PSECA | Cable para configuración de arrancadores PSE con Software Sofstarter Care Service Engineer Tool |  |  |  | 153.16
| 1SFA896312R1002 | PS-FBPA | Conexión para Bus de campo "ABB Field Bus Plug" |  |  |  | 244.84
n Producto importado bajo pedido
ARRANCADORES SUAVES
LINEA PSR
ARRANCADORES SUAVES
LINEA PSE

## Productos electrónicos
Relé monitor de voltaje trifásico. Tensión de alimentación = Tensión de medida
| Monitoreo de: |  | Ajustes: |  | - Alimentado desde los circuitos de
| - Secuencia de fase |  | - Sobre y bajo voltaje |  | medida
| - Pérdida de fase |  | -Retardo de tiempo ajustable: ON y OFF |  | - Dos contactos conmutables
| - Sobre voltaje |  | - Ajuste de tiempo 0,1 - 30s |  | - LED´s para indicación de status
- Bajo voltaje
| REFERENCIA PARA PEDIDO | TIPO | Tensión medida | Rangos de Ajuste |  | Precio de Lista USD
|  |  | (V) | Umin (V) | Umax (V)
| 1SVR730794R1300 | CM-PVS.31S | 160 - 300 | 160 - 230 | 220 - 300 | 220.8
| 1SVR730794R3300 | CM-PVS.41S | 300 - 500 | 300 - 380 | 420 - 500 | 220.8
Relés temporizadores
| REFERENCIA PARA PEDIDO | TIPO | Rango de tiempo | Tensión de alimentación | Función | Precio de Lista USD
| 1SVR550207R4100 | CT-YDE | 0,3 - 30 s | 24 V AC/DC, 220-240 V AC | Estrella / Delta | 49.9
| 1SVR550200R4100 | CT-YDE | 0,3 - 30 s | 110 - 130 V AC | Estrella / Delta | 49.9
| 1SVR550100R1100 | CT-ERE | 0,1 - 10 s | 110 - 130 V AC | On Delay | 49.9
| 1SVR550107R4100 | CT-ERE | 0,3 - 30 s | 24 V AC/DC, 220-240 V AC | On Delay | 45.6
| 1SVR550100R4100 | CT-ERE | 0,3 - 30 s | 110 - 130 V AC | On Delay | 45.6
| 1SVR550107R2100 | CT-ERE | 3 - 300 s | 24 V AC/DC, 220-240 V AC | On Delay | 45.6
| 1SVR550100R2100 | CT-ERE | 3 - 300 s | 110 - 130 V AC | On Delay | 45.6
| 1SVR550127R4100 | CT-ARE (1) | 0,3 - 30 s | 24 V AC/DC, 220-240 V AC | Off Delay | 67.1
(1) CT-ARE sin voltaje auxiliar para temporización
Fuentes de Voltaje
| Tensión de salida ajustable |  |  | Señalización para estado de voltaje de salida
| Entrada de amplio rango o auto seleccionable |  |  | Fusible de entrada integrado
| Alta eficiencia, de hasta el 90% |  |  | LED´s para indicación de estado
| Baja disipación de calor y bajo calentamiento |  |  | Rango temperatura ambiente: -25…70°C
| REFERENCIA PARA PEDIDO | TIPO | Voltaje de entrada |  | Salida | Precio de Lista USD
| 1SVR427031R0000 | CP-E 24/1.25 | 85 - 264Vac / 90 - 375Vdc |  | 24Vdc / 1.25A | 144.1
| 1SVR427032R0000 | CP-E 24/2.5 | 85 - 264Vac / 90 - 375Vdc |  | 24Vdc / 2.5A | 179.1
| 1SVR427034R0000 | CP-E 24/5.0 | 90-132; 186-264Vac/210-370Vdc |  | 24Vdc / 5A | 264.9
| 1SVR360563R1001 | CP-C.1 24/5.0 | 85 - 264Vac / 110 - 300Vdc |  | 24Vdc / 5A | 343.2
| 1SVR427035R0000 | CP-E 24/10.0 | 90-132; 186-264Vac/210-370Vdc |  | 24Vdc / 10A | 372.7
| 1SVR360663R1001 | CP-C.1 24/10.0 | 85 - 264Vac / 110 - 300Vdc |  | 24Vdc / 10A | 502.3
n | 1SVR427036R0000 | CP-E 24/20.0 | 90 - 264 Vac / 120 - 370 Vdc |  | 24Vdc / 20A | 508.3
n Producto importado bajo pedido
Relé monitor de voltaje monofásico.
| Monitoreo de: |  | Ajustes: |  | - Voltaje auxiliar: 24-240 Vac/dc
| - Sobre o bajo voltaje AC/DC TRMS |  | - Sobre o bajo voltaje
| - Rangos de medición: |  | -Retardo de tiempo ajustable: |  | - Dos contactos conmutables
| 3-30V; 6-60V; 30-300V; 60-600V |  | - Ajuste de tiempo 0 ó 0,1 - 30s |  | - LED´s para indicación de status
| REFERENCIA PARA PEDIDO | TIPO | Rangos de Ajuste |  |  | Precio de Lista USD
Vac/dc, Método de medición TRMS
| 1SVR730830R0400 | CM-ESS.2S | 3 - 30; 6 - 60; 30 - 300; 60 - 600 |  |  | 318.7
Relé monitor de termistor para protección de motor
| Monitoreo de: |  | - Voltaje auxiliar: 220-240 Vac
| - Sensores PTC en motores |  | - Dos contactos conmutables
| - Monitoreo de bimetales |  | - LED´s para indicación de status
| REFERENCIA PARA PEDIDO | TIPO | Descripción |  |  | Precio de Lista USD
| 1SVR430811R1300 | CM-MSS(2) | Relé monitor de sensores PTC (termistor) para protección de sobrecalentamiento de motores |  |  | 106.95
Relé monitor de aislamiento para sistemas no aterrizados AC, DC o AC/DC
| Monitoreo de: |  | - Hasta 250Vac ó 300Vdc |  | - Ajuste de resistencia de aislamiento
| - Resistencia de aislamiento de acuerdo a IEC 61557-8 |  | - Un contacto conmutable |  | - Rango de medición de 1 - 100k Ω
| - Para sistemas no aterrizados IT AC |  | - LED´s para indicación de status |  | - Voltaje auxiliar 24 - 240 Vac/dc
| REFERENCIA PARA PEDIDO | TIPO | Descripción |  |  | Precio de Lista USD
| 1SVR730660R0100 | CM-IWS.1S | Relé monitor de aislamiento |  |  | 437.9
Relé monitor de aislamiento para sistemas no aterrizados AC, DC o AC/DC
| Monitoreo de: |  | - Hasta 400Vac ó 600Vdc |  | - Ajuste de resistencia de aislamiento
| - Resistencia de aislamiento de acuerdo a IEC 61557-8; 60255-6 |  | - 2 x 1 c/o ó 1 x 2 c/o contactos, configurable |  | - Rango de medición de 1 - 200k Ω
| - Para sistemas no aterrizados IT AC |  | - LED´s para indicación de status |  | - Voltaje auxiliar 24 - 240 Vac/dc
| REFERENCIA PARA PEDIDO | TIPO | Descripción |  |  | Precio de Lista USD
| 1SVR750660R0300 | CM-IWN.4S | Relé monitor de aislamiento |  |  | 1629.5
Unidad de acoplamiento para relé CM-IWN.x
| Dispositivo pasivo | Usado para extender el voltaje nominal a ser monitoreado
| Sin necesidad de voltaje auxiliar | 0 - 690Vac
0 - 1000Vdc
| REFERENCIA PARA PEDIDO | TIPO | Descripción |  |  | Precio de Lista USD
| 1SVR750669R9400 | CM-IVN.S | Unidad de acoplamiento |  |  | 543.2
MONITORES DE VOLTAJE
TEMPORIZADORES
FUENTES DE VOLTAJE
MONITORES DE VOLTAJE
RELES DE TERMISTOR
MONITORES DE AISLAMIENTO
MONITORES DE AISLAMIENTO

## Reles
Relés enchufables
RELES TIPO UNIVERSAL
REFERENCIA PARA PEDIDO | TIPO | Número de pines | Voltaje de control | Contactos | Corriente contactos (A) | Precio de Lista USD
1SVR405621R7000 | CR-U110AC2 | Relé 8 pines | 110 Vac | 2 conmutados | 10 | 14.3
1SVR405621R3000 | CR-U230AC2 | Relé 8 pines | 220Vac | 2 conmutados | 10 | 14.6
1SVR405622R7000 | CR-U110AC3 | Relé 11 pines | 110 Vac | 3 conmutados | 10 | 14.8
1SVR405622R3000 | CR-U230AC3 | Relé 11 pines | 220Vac | 3 conmutados | 10 | 15.2
1SVR405670R0000 | CR-U2S | Base 8 pines |  |  |  | 7.3
1SVR405660R0000 | CR-U3S | Base 11 pines |  |  |  | 7.5
RELES TIPO MINIATURA
REFERENCIA PARA PEDIDO | TIPO | Número de pines | Voltaje de control | Contactos | Corriente contactos (A) | Precio de Lista USD
1SVR405611R7000 | CR-M110AC2 | Relé 8 pines | 110 Vac | 2 conmutados | 12 | 10
1SVR405611R3000 | CR-M230AC2 | Relé 8 pines | 220Vac | 2 conmutados | 12 | 10.8
1SVR405611R1000 | CR-M24DC2 | Relé 8 pines | 24Vdc | 2 conmutados | 12 | 9.2
1SVR405611R2000 | CR-M120AC2 | Relé 8 pines | 120Vac | 2 conmutados | 12 | 10
1SVR405611R8200 | CR-M125DC2 | Relé 8 pines | 125Vdc | 2 conmutados | 12 | 10.5
1SVR405612R7000 | CR-M110AC3 | Relé 11 pines | 110 Vac | 3 conmutados | 10 | 10.3
1SVR405612R2000 | CR-M120AC3 | Relé 11 pines | 120 Vac | 3 conmutados | 10 | 10.3
1SVR405612R3000 | CR-M230AC3 | Relé 11 pines | 220Vac | 3 conmutados | 10 | 11.1
1SVR405612R8200 | CR-M125DC3 | Relé 11 pines | 125 Vdc | 3 conmutados | 10 | 11.1
1SVR405612R1000 | CR-M024DC3 | Relé 11 pines | 24 Vdc | 3 conmutados | 10 | 11.1
1SVR405613R1000 | CR-M024DC4 | Relé 14 pines | 24 Vdc | 4 conmutados | 6 | 11.4
1SVR405613R7000 | CR-M110AC4 | Relé 14 pines | 110 Vac | 4 conmutados | 6 | 11.4
1SVR405613R8200 | CR-M125DC4 | Relé 14 pines | 125 Vdc | 4 conmutados | 6 | 11.4
1SVR405613R3000 | CR-M230AC4 | Relé 14 pines | 220Vac | 4 conmutados | 6 | 11.4
1SVR405651R1100 | CR-M2LS | Base 8 pines |  |  |  | 6.8
1SVR405651R2100 | CR-M3LS | Base 11 pines |  |  |  | 7.7
1SVR405651R3100 | CR-M4LS | Base 14 pines |  |  |  | 7.9
Nota: Otros voltajes de Control disponibles en AC y DC
ACCESORIOS
REFERENCIA PARA PEDIDO | TIPO | Descripcion |  |  |  | Precio de Lista USD
1SVR405669R0000 | CR-UH | Soporte plástico para relé universal |  |  |  | 2.7
1SVR405659R1000 | CR-MH | Soporte plástico para relé miniatura |  |  |  | 0.9
Relés de Interface
Montaje en Riel Din 35 mm
REFERENCIA PARA PEDIDO | TIPO | Ancho (mm) | Voltaje de control | Contactos | Corriente contactos AC12 (110 - 230 Vac) | Precio de Lista USD
1SNA645003R0500 | RB121A - 115 | 6 | 115Vac/Vdc | 1 conmutado | 6A | 26.4
1SVR405501R3010 | CR-S024VDC1R | 5 | 24 Vdc | 1 conmutado | 6A | 6.3
1SVR405521R3100 | CR-S012/024VADC1SS | 5 | Base para relé CR-S024 |  |  | 11.2
Nota: Otros voltajes de Control disponibles en AC y DC
RELES ENCHUFABLES

## Elementos de Mando
Elementos de Mando y Señalización
Línea compacta
REFERENCIA PARA PEDIDO | TIPO | DESCRIPCION |  |  |  | Precio de Lista
USD
PULSADORES. LINEA COMPACTA Sin iluminación
1SFA619100R1016 | CP1-10B-10 | Pulsador rasante negro, 1NO. Momentáneo |  |  |  | 7
1SFA619100R1026 | CP1-10B-20 | Pulsador rasante negro, 2NO. Momentáneo |  |  |  | 9.9
1SFA619100R1012 | CP1-10G-10 | Pulsador rasante verde, 1NO. Momentáneo |  |  |  | 7
1SFA619100R1022 | CP1-10G-20 | Pulsador rasante verde, 2NO. Momentáneo |  |  |  | 9.9
1SFA619100R1041 | CP1-10R-01 | Pulsador rasante rojo, 1NC. Momentáneo |  |  |  | 7
1SFA619100R1071 | CP1-10R-11 | Pulsador rasante rojo, 1NO + 1NC. Momentáneo |  |  |  | 9.9
SELECTORES. LINEA COMPACTA
Selectoras 2 posiciones
Manija corta sin iluminación
1SFA619201R1016 | C2SS2-10B-10 | Selector 2 posiciones corto negro retorno manual 1NO |  |  |  | 12.5
1SFA619201R1076 | C2SS2-10B-11 | Selector 2 posiciones corto negro retorno manual 1NO+1NC |  |  |  | 15.8
1SFA619202R1076 | C2SS3-10B-11 | Selector 2 posiciones corto negro retorno automático 1NO+1NC |  |  |  | 15.8
Selectoras 3 posiciones
Manija corta sin iluminación
1SFA619210R1026 | C3SS1-10B-20 | Selector 3 posiciones corto negro retorno manual 1NO+1NO |  |  |  | 15.8
15.8
1SFA619211R1026 | C3SS2-10B-20 | Selector 3 posiciones negro retorno automático ambos lados 1NO+1NO |  |  |  | 15.8
PARADAS DE EMERGENCIA. LINEA COMPACTA
1SFA619500R1071 | CE3T-10R-11 | Pulsador emergencia rojo giro 1NO+1NC, Ø 30mm |  |  |  | 14.8
LUCES PILOTO DE SEÑALIZACION. LINEA COMPACTA
Piloto con led
REFERENCIA PARA PEDIDO | TIPO | Descripción | Tensión nominal | Vida útil (horas) | Corriente | Precio de Lista
USD
1SFA619403R5151 | CL2-515R | Piloto rojo | 110 - 130 Vdc | > 50,000 | 15 mA | 10.3
1SFA619403R5152 | CL2-515G | Piloto verde | 110 - 130 Vdc | > 50,000 | 15 mA | 10.3
1SFA619403R5153 | CL2-515Y | Piloto amarillo | 110 - 130 Vdc | > 50,000 | 15 mA | 10.3
1SFA619403R5021 | CL2-502R | Piloto rojo | 24 Vac/dc | > 50,000 | 15 mA | 10.3
1SFA619403R5022 | CL2-502G | Piloto verde | 24 Vac/dc | > 50,000 | 15 mA | 10.3
1SFA619403R5023 | CL2-502Y | Piloto amarillo | 24 Vac/dc | > 50,000 | 15 mA | 10.3
1SFA619403R5131 | CL2-513R | Piloto rojo | 110 - 130 Vac | > 50,000 | 15 mA | 10.3
1SFA619403R5132 | CL2-513G | Piloto verde | 110 - 130 Vac | > 50,000 | 15 mA | 10.3
1SFA619403R5133 | CL2-513Y | Piloto amarillo | 110 - 130 Vac | > 50,000 | 15 mA | 10.3
1SFA619403R5134 | CL2-513L | Piloto azul | 110 - 130 Vac | > 50,000 | 15 mA | 10.3
1SFA619403R5231 | CL2-523R | Piloto rojo | 230 Vac | > 50,000 | 15 mA | 10.3
1SFA619403R5232 | CL2-523G | Piloto verde | 230 Vac | > 50,000 | 15 mA | 10.3
1SFA619403R5233 | CL2-523Y | Piloto amarillo | 230 Vac | > 50,000 | 15 mA | 10.3
Otras tensiones o colores, por favor consultar
ACCESORIOS. LINEA COMPACTA
REFERENCIA PARA PEDIDO | TIPO | DESCRIPCION
1SFA616920R8029 | KA1-8029 | Adaptador 30mm, uso pulsadores, selectores, luces piloto de 22mm, plástico negro |  |  |  | 7.6
1SFA616920R8027 | KA1-8027 | Adaptador 30mm, uso pulsadores de parada de emergencia |  |  |  | 9
Elementos de Mando y Señalización
Línea Modular 22 mm
REFERENCIA PARA PEDIDO | TIPO | DESCRIPCION |  |  |  | Precio de Lista
USD
CABEZAS PARA PULSADORES. Rasantes sin iluminación
Ordenar una cabeza por cada pulsador requerido. Incluye tuerca y anillo plástico negro. Bloques de contactos a ordenar por separado
1SFA611100R1001 | MP1-10R | Cabezal de pulsador rasante rojo. Momentáneo |  |  |  | 4.3
1SFA611100R1002 | MP1-10G | Cabezal de pulsador rasante verde. Momentáneo |  |  |  | 4.3
1SFA611100R1006 | MP1-10B | Cabezal de pulsador rasante negro. Momentáneo |  |  |  | 4.3
1SFA611100R1101 | MP1-11R | Cabezal de pulsador rasante rojo iluminado. Momentáneo; no incluye bulbo |  |  |  | 8.3
1SFA611100R1102 | MP1-11G | Cabezal de pulsador rasante verde iluminado. Momentáneo; no incluye bulbo |  |  |  | 8.3
1SFA611100R1103 | MP1-11Y | Cabezal de pulsador rasante amarillo iluminado. Momentáneo; no incluye bulbo |  |  |  | 8.3
1SFA611130R1108 | MPD1-11C | Cabezal de pulsador doble iluminado. Verde (arriba) Rojo (abajo); no incluye bulbo |  |  |  | 15.2
1SFA611130R1106 | MPD1-11B | Cabezal de pulsador doble. Verde (arriba) Rojo (abajo) |  |  |  | 15.2
1SFA611124R1001 | MPM1-10R | Cabezal de pulsador Hongo rojo 40 mm. Momentáneo |  |  |  | 9.9
CABEZAS PARA SELECTORES
Ordenar una cabeza por cada selector requerido. Incluye tuerca y anillo plástico negro. Bloques de contactos a ordenar por separado
1SFA611200R1006 | M2SS1-10B | Cabezal para selector de 2 posiciones retorno manual |  |  |  | 11.2
1SFA611281R1001 | M2SSK2-101 | Cabezal de Selector de 2 posiciones con llave |  |  |  | 27.4
1SFA611210R1006 | M3SS1-10B | Cabezal para selector de 3 posiciones retorno manual |  |  |  | 11.2
CABEZAS PARA PULSANTES DE EMERGENCIA
Ordenar una cabeza por cada pulsador requerido. Incluye tuerca y anillo plástico negro. Bloques de contactos a ordenar por separado
1SFA611523R1001 | MPET4-10R | Cabezal de parada de emergencia. 40 mm, desenganche por giro |  |  |  | 11.9
CABEZAS PARA LUCES
Ordenar una cabeza por cada luz requerida. Incluye tuerca y anillo plástico negro. Bloques de contactos a ordenar por separado
1SFA611400R1001 | ML1-100R | Cabezal de luz piloto roja |  |  |  | 4.3
1SFA611400R1002 | ML1-100G | Cabezal de luz piloto verde |  |  |  | 4.3
POTENCIOMETRO
Perilla Negra con indicación de posición integrada y marcado en blanco
1SFA611410R3056 | KT-305B | Potenciómetro de 5kohmios |  |  |  | 68
BLOQUES DE CONTACTOS Y PORTABLOQUES
Combinaciones de portabloques, bloques de contactos, bloques portalámparas. A ordenar cada combinación por separado con cada cabezal de operación
1SFA611605R1100 | MCBH-00 | Portabloques sin contactos |  |  |  | 1.4
1SFA611610R1001 | MCB-10 | Bloque de contactos 1 NA |  |  |  | 4.8
1SFA611610R1010 | MCB-01 | Bloque de contactos 1 NC |  |  |  | 4.8
1SFA611605R1200 | MCBH-001 | Portabloques + Portalámpara |  |  |  | 6.7
Máximo Número de bloques de contactos por cabeza de operación en máximo dos niveles
Pulsadores y pulsadores de hongo: |  |  | 6
Pulsadores mantenidos: |  |  | 4
Pulsadores dobles, selectores y paradas de emergencia: |  |  | 4
BLOQUES CON LED
REFERENCIA PARA PEDIDO | TIPO | DESCRIPCION |  |  |  | Precio de Lista
USD
1SFA611621R1011 | MLBL-01R | Bloque con lámpara LED, color rojo, 24Vac/dc |  |  |  | 11.2
1SFA611621R1012 | MLBL-01G | Bloque con lámpara LED, color verde, 24Vac/dc |  |  |  | 11.2
1SFA611621R1013 | MLBL-01Y | Bloque con lámpara LED, color amarillo, 24Vac/dc |  |  |  | 11.2
1SFA611621R1041 | MLBL-04R | Bloque con lámpara LED, color rojo, 110-130Vac |  |  |  | 11.2
1SFA611621R1043 | MLBL-04Y | Bloque con lámpara LED, color verde, 110-130Vac |  |  |  | 11.2
1SFA611621R1071 | MLBL-07R | Bloque con lámpara LED, color rojo, 230Vac |  |  |  | 11.2
1SFA611621R1072 | MLBL-07G | Bloque con lámpara LED, color verde, 230Vac |  |  |  | 11.2
Otras tensiones o colores, por favor consultar
Accesorios para elementos de mando
REFERENCIA PARA PEDIDO | TIPO | DESCRIPCION |  |  |  | Precio de Lista
USD
1SFA611920R8015 | MA1-8015 | Herramienta para ajuste de tuerca de fijación |  |  |  | 4.8
1SFA611920R8130 | MA1-8130 | Tapa negra para agujero de 22mm |  |  |  | 4.19
1SFA616920R8072 | KA1-8072 | Herramienta para cambio de luz piloto tipo bulbo o tipo bulbo LED |  |  |  | 3.74
1SFA611920R8053 | MA1-8053 | Accesorio para prevenir accionamiento accidental de parada de emergencia |  |  |  | 5.18
ELEMENTOS DE MANDO
LINEA COMPACTA 22mm
ELEMENTOS DE MANDO
LINEA MODULAR 22mm
ELEMENTOS DE MANDO
BLOQUES CON LED Y ACCESORIOS

## Borneras
Borneras de conexión
Entrelec
Conexión a tornillo
| REFERENCIA PARA PEDIDO | TIPO | Descripción | Unidad empaque | Tamaño de cable AWG | Ancho (mm) | Voltaje (V) | Corriente (A) | Precio de Lista USD
| 1SNA115486R0300 | MA2,5/5 | Bornera gris, 2,5 mm2, 5mm, 24A | 50 | 22-12 | 5 | 800 | 24 | 0.75
| 1SNA115116R0700 | M4/6 | Bornera gris, 4 mm2, 6mm, 32A | 50 | 22-10 | 6 | 800 | 32 | 0.8
| 1SNA115118R1100 | M6/8 | Bornera gris, 6 mm2, 8mm, 41A | 50 | 22-8 | 8 | 800 | 41 | 1.1
| 1SNA115120R1700 | M10/10 | Bornera gris, 10 mm2, 10mm, 57A | 50 | 20-6 | 10 | 800 | 57 | 1.25
| 1SNA115129R1400 | M16/12 | Bornera gris, 16 mm2, 12mm, 85A | 20 | 18-6 | 12 | 800 | 85 | 1.76
| 1SNA115124R0700 | M35/16 | Bornera gris, 35 mm2, 16mm, 125A | 20 | 10-1 | 16 | 800 | 125 | 3.54
| 1SNA115271R2200 | M4/6.D2 | Bornera gris 2 pisos, 4 mm2, 6mm | 50 | 22-10 | 6 | 800 | 32 | 2.92
Accesorios
| 1SNA118368R1600 | FEM6 | Tapa final gris | 20 | Uso con bornera tipo MA2,5/5…M10/10 |  |  |  | 0.35
| 1SNA118618R0100 | FEM12 | Tapa final gris | 20 |  | Uso con bornera tipo M16/12 |  |  | 0.69
| 1SNA118499R2300 | FEM6D | Tapa final gris, 2 pisos | 20 | Uso con borneras tipo MA2,5/5.D2…M4/6.D2 |  |  |  | 0.56
| 1SNA118707R0300 | SCF6 | Separadores de circuitos | 20 | Uso con borneras tipo MA2,5/5…M6/8P |  |  |  | 0.6
| 1SNK900001R0000 | BAM4 | Tope final gris con tornillos | 50 |  | Para todo tipo de borneras |  |  | 1.37
| 1SNA103620R0100 | SCFEX3 | Separador - tapa final | 10 | Uso con bornera tipo MA2,5/5…M10/10 |  |  |  | 4.4
| 1SNA235461R2100 | PIB2 | Plantilla de 7 marquillas adhesivas | 50 | Uso con tope final BAM4 |  |  |  | 3.6
| 1SNA235462R2200 | PIB3 | Plantilla de 7 marquillas adhesivas | 50 | Uso con tope final BAM4 |  |  |  | 1.6
| 1SNA113077R1100 | PEB | Base para marcacion sobre topes | 50 |  | Uso con tope final BAM4 |  |  | 0.4
Borneras a tierra
| REFERENCIA PARA PEDIDO | Tipo | Descripción | Unidad empaque | mm2 | AWG | Ancho (mm) | Corriente A/1s | Precio de Lista USD
| 1SNA165488R2700 | M2.5/5P | Bornera de tierra, 2.5 mm2 | 50 | 2.5 | 22-10 | 6 | 480 | 3.47
| 1SNA165113R1600 | M4/6P | Bornera de tierra, 4 mm2 | 50 | 4 | 22-10 | 6 | 480 | 3.55
| 1SNA165114R1700 | M6/8P | Bornera de tierra, 6 mm2 | 50 | 6 | 22-8 | 8 | 720 | 4.24
| 1SNA165115R1000 | M10/10P | Bornera de tierra, 10 mm2 | 50 | 10 | 20-6 | 10 | 1200 | 4.44
| 1SNA165130R2300 | M16/12P | Bornera de tierra, 16 mm2 | 50 | 16 | 18-6 | 12 | 1920 | 6.49
Accesorios
| 1SNA103062R2100 | FEM6 | Tapa final Verde y amarilla | 20 |  |  |  |  | 0.44
Borneras portafusible
| REFERENCIA PARA PEDIDO | Tipo | Descripción | Unidad empaque | mm2 | AWG | Ancho (mm) | Corriente | Precio de Lista USD
| 1SNK508410R0000 | ZS4-SF1 | Bornera porta fusible, 5x20mm | 50 | 4 | 24-10 | 8 | 6.3 | 3.76
Accesorios portafusible
| 1SNK508960R0000 | ES4-SF | Tapa para bornera fusible | 20 |  | Para uso con borneras ZS4-SF1 |  |  | 0.5
Borneras de conexión
Entrelec
Conexión a tornillo
Borneras seccionables por giro
| REFERENCIA PARA PEDIDO | Tipo | Descripción | Unidad empaque | Tamaño de cable AWG | Ancho (mm) | Voltaje (V) | Corriente | Precio de Lista USD
| 1SNA115277R2000 | M6/8.STP | Seccionable por giro 1/4 de vuelta, 8mm2 | 50 | 22-8 | 8 | 600 | 40 | 4.8
Accesorios interrumpible
| 1SNA113137R0200 | FEMT1 | Tapa Gris para bornera M6/8.STP | [5 empty] | 0.6
| REFERENCIA PARA PEDIDO | Tipo | Descripción |  | Unidad empaque | Uso con bornera tipo |  |  | Precio de Lista USD
Marcación
| 1SNA231001R2400 | RC510 | Marquillas de plástico RC510 ( 0 a 9) |  | 100 | MA2,5/5…M6/8 |  |  | 2.9
| 1SNA231002R2500 | RC510 | Marquillas de plástico RC510 ( 1 a 10) |  | 100 | MA2,5/5…M6/8 |  |  | 2.9
| 1SNA231003R2600 | RC510 | Marquillas de plástico RC510 ( 11 a 20) |  | 100 | MA2,5/5…M6/8 |  |  | 2.9
| 1SNA231004R2700 | RC510 | Marquillas de plástico RC510 ( 21 a 30) |  | 100 | MA2,5/5…M6/8 |  |  | 2.9
| 1SNA231005R2000 | RC510 | Marquillas de plástico RC510 ( 31 a 40) |  | 100 | MA2,5/5…M6/8 |  |  | 2.9
| 1SNA231006R2100 | RC510 | Marquillas de plástico RC510 ( 41 a 50) |  | 100 | MA2,5/5…M6/8 |  |  | 2.9
Puentes
| 1SNA176281R2200 | BJMI5-5POLES | Base Aislada 5 Polos Puente para Ancho 5 |  | 10 |  |  |  | 2.4
| 1SNA176282R2300 | BJMI5-10POLES | Base Aislada 10 Polos Puente para Ancho 5 |  | 10 |  |  |  | 4.7
| 1SNA176666R0300 | BJMI6-5POLES | Base Aislada 5 Polos Puente para Ancho 6 |  | 10 |  |  |  | 2.4
| 1SNA176667R0400 | BJMI6-10POLES | Base Aislada 10 Polos Puente para Ancho 6 |  | 10 |  |  |  | 4.8
| 1SNA176672R0100 | BJMI8-5POLES | Base Aislada 5 Polos Puente para Ancho 8 |  | 10 |  |  |  | 3.3
| 1SNA176673R0200 | BJMI8-10POLES | Base Aislada 10 Polos Puente para Ancho 8 |  | 10 |  |  |  | 6.5
| 1SNA176679R1000 | BJMI10-10 | Base Aislada 10 Polos Puente para Ancho 10 |  | 10 |  |  |  | 8.2
Borneras seccionables Cortocircuitables
| REFERENCIA PARA PEDIDO | Tipo | Descripción | Unidad empaque | Tamaño de cable (mm2) | Ancho (mm) | Voltaje (V) | Corriente (A) | Precio de Lista USD
q | 1SNA115971R1000 | M6/8 ST1 IP20 | Bornera seccionable por deslizamiento | 25 | 6 | 8 | 400 | 30 | 8.2
q | 1SNA199870R0400 | PCS4 IP20 | Puente deslizante 4 polos | 25 |  |  |  |  | 5.9
q | 1SNA199871R2100 | PCS2 IP20 | Puente deslizante 2 polos | 25 |  |  |  |  | 3.8
q | 1SNA199873R2300 | PCS 5/3 IP20 | Puente deslizante 3 polos | 10 |  |  |  |  | 2.5
q | 1SNA193629R2000 | FEM T2 V0 | Tapa final para bornes M6/8 ST1 | 25 |  |  |  |  | 4.6
1.3
Riel DIN
| REFERENCIA PARA PEDIDO | Tipo | Descripción | Largo |  |  | Corriente (A) |  | Precio de Lista USD
| 1SNA174300R1700 | PR3.Z2 | Riel DIN simétrica 35 mm, acero | 2 metros |  |  | 87 |  | 7.85
| 1SNA008521R2600 | EM45 | Perfil para inclinación 45° | [5 empty] | 1.68
q Hasta agotar existencias
Borneras de conexión
Borneras de distribución - DBL
Bloques de distribución monopolares
REFERENCIA PARA PEDIDO | 1SNL308010R0000 |  | 1SNL312510R0000 |  | 1SNL316010R0000 |  |  | 1SNL317510R0000
TIPO | DBL80 |  | DBL125 | 50 | DBL160 |  |  | DBL175
Descripción | Bloque de distribución monopolar; una entrada 7 salidas |  | Bloque de distribución monopolar; una entrada 7 salidas |  | Bloque de distribución monopolar; una entrada 6 salidas |  |  | Bloque de distribución monopolar; dos entrada 10 salidas
Voltaje (V) | 1000 |  | 1000 |  | 1000 |  |  | 1000
Corriente (A) | 80 |  | 125 |  | 160 |  |  | 250
Entradas | 4 AWG; 16mm2 |  | 2 AWG; 35 mm2 |  | 6 - 00 AWG; 10 - 70 mm2 |  |  | 6 - 00 AWG; 10 - 70 mm2
Salidas | 3 x 2.5 - 16 mm2 / 14 - 4 AWG |  | 1 x 10 - 35mm2 / 8 - 2 AWG
| 2 x 2.5 - 6 mm2 / 14 - 10 AWG |  | 1 x 6 - 16 mm2 / 10 - 6 AWG |  | 6 x 2.5 - 16 mm2 / 14 - 6 AWG |  |  | 6 x 2.5 - 16 mm2 / 14 - 6 AWG
6 x 2.5 - 16 mm2 / 14 - 6 AWG
Precio de Lista USD | 12.6 |  | 25.2 |  | 37.8 |  |  | 48.7
REFERENCIA PARA PEDIDO | 1SNL325010R0000 |  | 1SNL340010R0000
TIPO | DBL250 |  | DBL400
Descripción | Bloque de distribución monopolar; una entrada 11 salidas |  | Bloque de distribución monopolar; una entrada 11 salidas
Voltaje (V) | 1000 |  | 690
Corriente (A) | 250 |  | 400
Entradas | 250MCM AWG; 120 mm2 |  | 400MCM AWG; 185 mm2
Salidas | 2 x 2.5 - 35 mm2 / 14 - 2 AWG |  | 2 x 2.5 - 35 mm2 / 14 - 2 AWG
| 5 x 2.5 - 16 mm2 / 14 - 6 AWG |  | 5 x 2.5 - 16 mm2 / 14 - 6 AWG
| 4 x 2.5 - 16 mm2 / 14 - 8 AWG |  | 4 x 2.5 - 16 mm2 / 14 - 8 AWG
Precio de Lista USD | 64 |  | 70.3
BORNERAS
ACCESORIOS PARA GUARDAMOTORES
BORNERAS
BORNERAS

## Borneras SNK
Borneras de conexión
Modelo SNK
Conexión a tornillo
REFERENCIA PARA PEDIDO | TIPO | Descripción | Unidad empaque | Tamaño de cable AWG | Ancho (mm) | Voltaje (V) | Corriente (A) | Precio de Lista USD
1SNK505010R0000 | ZS4 | Bornera gris 4mm2 ZS4 | 50 | 22-10 | 5.2 | 800 | 32 | 0.75
1SNK506010R0000 | ZS6 | Bornera gris 6 mm2 ZS6 | 50 | 22-8 | 6 | 800 | 41 | 1.2
1SNK508010R0000 | ZS10 | Bornera gris 10 mm2 ZS10 | 50 | 20-6 | 10 | 800 | 57 | 1.5
1SNK510010R0000 | ZS16 | Bornera gris 16 mm2 ZS16 | 25 | 18-6 | 12 | 800 | 76 | 1.9
1SNK516010R0000 | ZS35 | Bornera gris 35 mm2 ZS35 | 20 | 10-1 | 16 | 800 | 125 | 4.1
1SNK522010R0000 | ZS70 | Bornera gris 70 mm2 ZS70 | 10 | 4-00 | 22 | 800 | 192 | 13.1
1SNK526010R0000 | ZS95 | Bornera gris 95 mm2 ZS95 | 10 | 0000 | 26 | 1000 | 232 | 19.7
Borneras a tierra
REFERENCIA PARA PEDIDO | Tipo | Descripción | Unidad empaque | mm2 | AWG | Ancho (mm) | Corriente A/1s | Precio de Lista USD
1SNK505150R0000 | ZS4-PE | Bornera de tierra, 4 mm2 | 20 | 2.5 | 24-12 | 5.2 | 480 | 2.7
1SNK506150R0000 | ZS6-PE | Bornera de tierra, 6 mm2 | 20 | 6 | 24-10 | 6 | 720 | 3.1
1SNK508150R0000 | ZS10-PE | Bornera de tierra, 10 mm2 | 20 | 10 | 24-6 | 8 | 1200 | 3.3
1SNK510150R0000 | ZS16-PE | Bornera de tierra, 16 mm2 | 20 | 16 | 24-4 | 10 | 1920 | 4.5
1SNK512150R0000 | ZS25-PE | Bornera de tierra, 25 mm2 | 20 | 25 | 24-3 | 12 | 1920 | 6.2
Borneras seccionables
REFERENCIA PARA PEDIDO | Tipo | Descripción | Unidad empaque | mm2 | AWG | Ancho (mm) | Corriente | Precio de Lista USD
1SNK505310R0000 | ZS4-S | Bornera seccionable | 50 | 4 | 24-10 | 5.2 | 25 | 2.8
Borneras seccionables Cortocircuitables
REFERENCIA PARA PEDIDO | Tipo | Descripción | Unidad empaque | Tamaño de cable (mm2) | AWG | Ancho (mm) | Corriente (A) | Precio de Lista USD
1SNK508311R0000 | ZS10-ST-T4 | Bornera SNK cortocircuitable seccionable por deslizamiento | 25 | 10 | 24-6 | 8 | 50 | 6.5
1SNK508151R0000 | ZS10-PE-R1 | Bornera de tierra 10mm2 SNK | 25 |  |  |  |  | 8.8
1SNK508910R0000 | ES10-ST | Tapa final bornera cortocircuitable | 20 |  |  |  |  | 0.6
1SNA400711R0600 | PC8-R1 | Puente 4 polos para conexión de CTs a tierra | 10 |  |  |  |  | 9.6
1SNK900652R0000 | SC-JB8-2 | Puente de 2 polos | 25 |  |  |  |  | 2.1
Accesorios
1SNK505910R0000 | ES4 | Tapa final gris | 20 | Uso con bornera tipo SNK |  |  |  | 0.4
1SNK900101R0000 | CS | Separador de circuitos, 0mm | 20 | Uso con bornera tipo SNK |  |  |  | 0.3
1SNK900103R0000 | CS-R1 | Separador de circuitos, 3mm | 20 | Uso con bornera tipo SNK |  |  |  | 0.9
1SNK900611R0000 | UMH | Soporte marquillas de cable x 10 | 10 | Uso con bornera tipo SNK |  |  |  | 0.7
1SNK900618R0000 | PL5 | Cubierta bornes ZS4 PL5 | 10 | Uso con borneras ZS4 |  |  |  | 1.5
1SNK900619R0000 | PL6 | Cubierta bornes ZS6 PL6 | 10 | Uso con borneras ZS6 |  |  |  | 1.7
Borneras de conexión
Modelo SNK
Conexión Push-in - Resorte
Borneras simples
REFERENCIA PARA PEDIDO | TIPO | Descripción | Unidad empaque | Tamaño de cable AWG | Ancho (mm) | Voltaje (V) | Corriente (A) | Precio de Lista USD
1SNK705010R0000 | ZK2.5 | Bornera gris 4mm2 ZK2.5 | 50 | 26-14 | 5.2 | 1000 | 24 | 0.7
1SNK706010R0000 | ZK4 | Bornera gris 6 mm2 ZK4 | 50 | 26-12 | 6 | 1000 | 32 | 0.9
Borneras a tierra
REFERENCIA PARA PEDIDO | Tipo | Descripción | Unidad empaque | mm2 | AWG | Ancho (mm) | Corriente A/1s | Precio de Lista USD
1SNK705150R0000 | ZK2.5-PE | Bornera de tierra, 2.5 mm2 | 20 | 2.5 | 26-14 | 5.2 | 300 | 2.5
1SNK706150R0000 | ZK4-PE | Bornera de tierra, 4 mm2 | 20 | 4 | 26-12 | 6 | 480 | 2.8
Borneras dobles
REFERENCIA PARA PEDIDO | Tipo | Descripción | Unidad empaque | Tamaño de cable AWG | Ancho (mm) | Voltaje (V) | Corriente | Precio de Lista USD
1SNK705210R0000 | ZK2.5-D2 | Borne push-in/resorte 2 niveles | 50 | 26-12 | 5.2 | 800 | 24 | 1.8
Borneras 4 puntos
REFERENCIA PARA PEDIDO | TIPO | Descripción | Unidad empaque | Tamaño de cable AWG | Ancho (mm) | Voltaje (V) | Corriente (A) | Precio de Lista USD
1SNK706012R0000 | ZK4-4P | Bornera gris 4mm2 ZK4-4P, 4 puntos | 50 | 26-12 | 6 | 1000 | 32 | 1.5
Accesorios
1SNK705910R0000 | EK2.5 | Tapa final gris para bornera push-in/resorte ZK2.5(PE)-ZK6(PE) | 20 |  |  |  |  | 0.4
1SNK705912R0000 | EK2.5-4P | Tapa final gris para bornera push-in/resorte ZK4-4P | 20 |  |  |  |  | 0.5
1SNK705960R0000 | EK2.5-D2 | Tapa final gris para bornera push-in/resorte ZK2.5-D2 (2 niveles) | 20 |  |  |  |  | 0.9
REFERENCIA PARA PEDIDO | Tipo | Descripción |  | Unidad empaque | Tamaño | Uso con bornera ancho |  | Precio de Lista USD
Marcación
1SNK140000R0000 | MC512 | MC512 Marquillas blancas |  | 1 | 5 x 12 | 5 mm |  | 2.5
1SNK140011R0000 | MC512PA (1-10) | MC512PA (1-10) |  | 1 | 5 x 12 | 5 mm |  | 4.6
1SNK140021R0000 | MC512PA (11-20) | MC512PA (11-20) |  | 1 | 5 x 12 | 5 mm |  | 4.6
1SNK140031R0000 | MC512PA (21-30) | MC512PA (21-30) |  | 1 | 5 x 12 | 5 mm |  | 4.6
1SNK140041R0000 | MC512PA (31-40) | MC512PA (31-40) |  | 1 | 5 x 12 | 5 mm |  | 4.6
1SNK140051R0000 | MC512PA (41-50) | MC512PA (41-50) |  | 1 | 5 x 12 | 5 mm |  | 4.6
1SNK140091R0000 | MC512PA | MC512PA (0-9, 100 marquillas) |  | 1 | 5 x 12 | 5 mm |  | 4.6
1SNK146011R0000 | MC512PA | MC512PA (A, 100 marquillas) |  | 1 | 5 x 12 | 5 mm |  | 4.6
1SNK146021R0000 | MC512PA | MC512PA (B, 100 marquillas) |  | 1 | 5 x 12 | 5 mm |  | 4.6
1SNK146031R0000 | MC512PA | MC512PA (C, 100 marquillas) |  | 1 | 5 x 12 | 5 mm |  | 4.6
1SNK146041R0000 | MC512PA | MC512PA (D, 100 marquillas) |  | 1 | 5 x 12 | 5 mm |  | 4.6
1SNK146051R0000 | MC512PA | MC512PA (E, 100 marquillas) |  | 1 | 5 x 12 | 5 mm |  | 4.6
1SNK146061R0000 | MC512PA | MC512PA (F, 100 marquillas) |  | 1 | 5 x 12 | 5 mm |  | 4.6
1SNK146071R0000 | MC512PA | MC512PA (G, 100 marquillas) |  | 1 | 5 x 12 | 5 mm |  | 4.6
1SNK146081R0000 | MC512PA | MC512PA (H, 100 marquillas) |  | 1 | 5 x 12 | 5 mm |  | 4.6
1SNK146091R0000 | MC512PA | MC512PA (I, 100 marquillas) |  | 1 | 5 x 12 | 5 mm |  | 4.6
1SNK146101R0000 | MC512PA | MC512PA (J, 100 marquillas) |  | 1 | 5 x 12 | 5 mm |  | 4.6
1SNK146111R0000 | MC512PA | MC512PA (K, 100 marquillas) |  | 1 | 5 x 12 | 5 mm |  | 4.6
1SNK146121R0000 | MC512PA | MC512PA (L, 100 marquillas) |  | 1 | 5 x 12 | 5 mm |  | 4.6
1SNK146131R0000 | MC512PA | MC512PA (M, 100 marquillas) |  | 1 | 5 x 12 | 5 mm |  | 4.6
1SNK146141R0000 | MC512PA | MC512PA (N, 100 marquillas) |  | 1 | 5 x 12 | 5 mm |  | 4.6
1SNK146151R0000 | MC512PA | MC512PA (O, 100 marquillas) |  | 1 | 5 x 12 | 5 mm |  | 4.6
1SNK146161R0000 | MC512PA | MC512PA (P, 100 marquillas) |  | 1 | 5 x 12 | 5 mm |  | 4.6
1SNK146171R0000 | MC512PA | MC512PA (Q, 100 marquillas) |  | 1 | 5 x 12 | 5 mm |  | 4.6
1SNK146181R0000 | MC512PA | MC512PA (R, 100 marquillas) |  | 1 | 5 x 12 | 5 mm |  | 4.6
1SNK146191R0000 | MC512PA | MC512PA (S, 100 marquillas) |  | 1 | 5 x 12 | 5 mm |  | 4.6
1SNK146201R0000 | MC512PA | MC512PA (T, 100 marquillas) |  | 1 | 5 x 12 | 5 mm |  | 4.6
1SNK146211R0000 | MC512PA | MC512PA (U, 100 marquillas) |  | 1 | 5 x 12 | 5 mm |  | 4.6
1SNK146221R0000 | MC512PA | MC512PA (V, 100 marquillas) |  | 1 | 5 x 12 | 5 mm |  | 4.6
1SNK146231R0000 | MC512PA | MC512PA (W, 100 marquillas) |  | 1 | 5 x 12 | 5 mm |  | 4.6
1SNK146241R0000 | MC512PA | MC512PA (X, 100 marquillas) |  | 1 | 5 x 12 | 5 mm |  | 4.6
1SNK146251R0000 | MC512PA | MC512PA (Y, 100 marquillas) |  | 1 | 5 x 12 | 5 mm |  | 4.6
1SNK146261R0000 | MC512PA | MC512PA (Z, 100 marquillas) |  | 1 | 5 x 12 | 5 mm |  | 4.6
1SNK148001R0000 | MC512PA | MC512PA (+, 100 marquillas) |  | 1 | 5 x 12 | 5 mm |  | 4.6
1SNK149001R0000 | MC512PA | MC512PA (L1-L2-L3-N-PE) |  | 1 | 5 x 12 | 5 mm |  | 4.6
1SNK150000R0000 | MC612 Blanco | MC612 Blanco |  | 1 | 6 x 12 | 6 mm |  | 2.5
1SNK150011R0000 | MC612PA 1->10 | MC612PA 1->10 (x10) |  | 1 | 6 x 12 | 6 mm |  | 5
1SNK150021R0000 | MC612PA 11->20 | MC612PA 11->20 (x10) |  | 1 | 6 x 12 | 6 mm |  | 5
1SNK150031R0000 | MC612PA 21->30 | MC612PA 21->30 (x10) |  | 1 | 6 x 12 | 6 mm |  | 5
1SNK150041R0000 | MC612PA 31->40 | MC612PA 31->40 (x10) |  | 1 | 6 x 12 | 6 mm |  | 5
1SNK150051R0000 | MC612PA 41->50 | MC612PA 41->50 (x10) |  | 1 | 6 x 12 | 6 mm |  | 5
1SNK155011R0000 | MC612PA | MC612PA 1->100 Horizontal |  | 1 | 6 x 12 | 6 mm |  | 5
Puentes
1SNK905303R0000 | JB5-3 | Puente enchufable de 3 polos, 5mm |  | 50 |  | 5 mm |  | 1.1
1SNK905305R0000 | JB5-5 | Puente enchufable de 5 polos, 5mm |  | 50 |  | 5 mm |  | 1.8
1SNK905310R0000 | JB5-10 | Puente enchufable de 10 polos, 5mm |  | 50 |  | 5 mm |  | 3.6
1SNK906303R0000 | JB6-3 | Puente enchufable de 3 polos, 6mm |  | 50 |  | 6 mm |  | 1.2
1SNK906305R0000 | JB6-5 | Puente enchufable de 5 polos, 6mm |  | 50 |  | 6 mm |  | 2
1SNK906310R0000 | JB6-10 | Puente enchufable de 10 polos, 6mm |  | 50 |  | 6 mm |  | 4.1
REFERENCIA PARA PEDIDO | Tipo | Descripción |  | Unidad empaque |  |  |  | Precio de Lista USD
Herramientas
1SNK900640R0000 | TO3.5-50 | Destornillador 3.5 x 50 mm |  | 12 |  |  |  | 9.44
BORNERAS
MODELO SNK
BORNERAS
MODELO SNK
BORNERAS
MODELO SNK

## Cajas Mistral
La nueva serie de Consumer Units system pro E comfort MISTRAL le da la libertad y la flexibilidad para instalar casi cualquier tipo de sistema de distribución eléctrica en ambientes industriales, comerciales o residenciales. Estas unidades innovadoras han diseñado desde cero para mejorar las características únicas que usted espera de ABB en términos de versatilidad, eficiencia y seguridad.
System pro E comfort MISTRAL41F series
Aplicaciones residenciales o comerciales
Caracteristicas Generales Material termoplástico Grado de protección IP41 Clase de aislamiento: Class II (Doble aislamiento) Resistencia al impacto mecánico: IK 08 Color: Blanco RAL9016 Standards: IEC 60670-24 RoHS REACH Resistencia al calor: BPT 70°C (IEC 60695-10-2) Temperatura de instalación: -15°C / +60°C Paneles frontales extraíbles (multi-fila) Marco del riel DINextraible Marco extraíble tiene 2 posiciones para instalacion del riel DIN Riel DIN: 150 mm entre ejes entre filas Resistencia al calor anormal y al fuego (IEC 60695-2-11): GWT 650 ° (libre de halógenos)
Gama Tamaños: desde 4 hasta 72 módulos Versiones: Puerta Transparente azul petróleo (oscuro) Puerta Opaca Blanco RAL9016 Entrada de cables: bridas desmontables tanto en el lado superior e inferior Se suministran con: Tapaventanas para 4 módulos Manual de instrucciones Etiquetas para la identificación de los circuitos Borneras N y PE Busbar de conexión para breakers riel din
CENTROS DE CARGA MONOFASICOS
N° Filas | Descripción | GWT | N°de modulos | Dimensiones (mm) AnchoxAlturaxProfundidad | Referencia para Pedido | Precio de Lista USD
1 | MISTRAL MONOFASICA 41F empotrable puerta opcaca 8M | 650 | 8 | 232x250x108 | 1SLM004100A1102-M | 46.4
1 | MISTRAL MONOFASICA 41F empotrable puerta transparente 8M | 650 | 8 | 232x250x108 | 1SLM004100A1202-M | 46.4
1 | MISTRAL MONOFASICA 41F empotrable puerta opcaca 12M | 650 | 12 | 320x250x108 | 1SLM004100A1103-M | 62.8
1 | MISTRAL MONOFASICA 41F empotrable puerta transparente 12M | 650 | 12 | 320x250x108 | 1SLM004100A1203-M | 65.5
1 | MISTRAL MONOFASICA 41F empotrable puerta opcaca 18M | 650 | 18 | 430x250x108 | 1SLM004100A1104-M | 82.5
1 | MISTRAL MONOFASICA 41F empotrable puerta transparente 18M | 650 | 18 | 430x250x108 | 1SLM004100A1204-M | 82.5
2 | MISTRAL MONOFASICA 41F empotrable puerta opcaca 24M | 650 | 24 | 320x435x108 | 1SLM004100A1105-M | 94
2 | MISTRAL MONOFASICA 41F empotrable puerta transparente 24M | 650 | 24 | 320x435x108 | 1SLM004100A1205-M | 91.5
3 | MISTRAL MONOFASICA 41F empotrable puerta opcaca 36M | 650 | 36 | 320x600x108 | 1SLM004100A1107-M | 150.6
3 | MISTRAL MONOFASICA 41F empotrable puerta transparente 36M | 650 | 36 | 320x600x108 | 1SLM004100A1207-M | 157.2
3 | MISTRAL MONOFASICA 41F empotrable puerta opcaca 54M | 650 | 54 | 430x600x128 | 1SLM004100A1109-M | 199.5
3 | MISTRAL MONOFASICA 41F empotrable puerta transparente 54M | 650 | 54 | 430x600x128 | 1SLM004100A1209-M | 199.5
4 | MISTRAL MONOFASICA 41F empotrable puerta opcaca 48M | 650 | 48 | 320x735x108 | 1SLM004100A1108-M | 179.6
4 | MISTRAL MONOFASICA 41F empotrable puerta transparente 48M | 650 | 48 | 320x735x108 | 1SLM004100A1208-M | 179.6
4 | MISTRAL MONOFASICA 41F empotrable puerta opcaca 72M | 650 | 72 | 430x735x128 | 1SLM004100A1110-M | 221.7
4 | MISTRAL MONOFASICA 41F empotrable puerta transparente 72M | 650 | 72 | 430x735x128 | 1SLM004100A1210-M | 221.7
CENTROS DE CARGA TRIFASICOS
N° Filas | Descripción | GWT | N°de modulos | Dimensiones (mm) AnchoxAlturaxProfundidad | Referencia para Pedido | Precio de Lista USD
1 | MISTRAL TRIFASICA 41F empotrable puerta opcaca 8M | 650 | 8 | 232x250x108 | 1SLM004100A1102-T | 51.1
1 | MISTRAL TRIFASICA 41F empotrable puerta transparente 8M | 650 | 8 | 232x250x108 | 1SLM004100A1202-T | 51.1
1 | MISTRAL TRIFASICA 41F empotrable puerta opcaca 12M | 650 | 12 | 320x250x108 | 1SLM004100A1103-T | 63
1 | MISTRAL TRIFASICA 41F empotrable puerta transparente 12M | 650 | 12 | 320x250x108 | 1SLM004100A1203-T | 63
1 | MISTRAL TRIFASICA 41F empotrable puerta opcaca 18M | 650 | 18 | 430x250x108 | 1SLM004100A1104-T | 105.8
1 | MISTRAL TRIFASICA 41F empotrable puerta transparente 18M | 650 | 18 | 430x250x108 | 1SLM004100A1204-T | 86.9
2 | MISTRAL TRIFASICA 41F empotrable puerta opcaca 24M | 650 | 24 | 320x435x108 | 1SLM004100A1105-T | 101
2 | MISTRAL TRIFASICA 41F empotrable puerta transparente 24M | 650 | 24 | 320x435x108 | 1SLM004100A1205-T | 101
3 | MISTRAL TRIFASICA 41F empotrable puerta opcaca 36M | 650 | 36 | 320x600x108 | 1SLM004100A1107-T | 142.5
3 | MISTRAL TRIFASICA 41F empotrable puerta transparente 36M | 650 | 36 | 320x600x108 | 1SLM004100A1207-T | 142.5
3 | MISTRAL TRIFASICA 41F empotrable puerta opcaca 54M | 650 | 54 | 430x600x128 | 1SLM004100A1109-T | 219.5
3 | MISTRAL TRIFASICA 41F empotrable puerta transparente 54M | 650 | 54 | 430x600x128 | 1SLM004100A1209-T | 219.5
4 | MISTRAL TRIFASICA 41F empotrable puerta opcaca 48M | 650 | 48 | 320x735x108 | 1SLM004100A1108-T | 190
4 | MISTRAL TRIFASICA 41F empotrable puerta transparente 48M | 650 | 48 | 320x735x108 | 1SLM004100A1208-T | 190
4 | MISTRAL TRIFASICA 41F empotrable puerta opcaca 72M | 650 | 72 | 430x735x128 | 1SLM004100A1110-T | 229.7
4 | MISTRAL TRIFASICA 41F empotrable puerta transparente 72M | 650 | 72 | 430x735x128 | 1SLM004100A1210-T | 229.7
System pro E comfort
MISTRAL
Caracteristicas Técnicas
System pro E comfort MISTRAL
System pro E comfort
MISTRAL
Códigos de Pedido